## 本表紙
社団法人 日本金属屋根協会計算ソフト
使用上・提出時の注意事項
本ソフトの使い方
耐風強度算定シート
耐積雪強度計算シート
性能確認計算シート

## 注意事項
日本金属屋根協会様式
使用上・提出時の注意事項
＃ 本ソフトは、金属屋根・外壁の専門業者が金属屋根や外壁の安全性の確認や性能を確認するために 作成しまた。利用に当たっは、以下の2点に十分注意してください。
【必ず設計者の承認を得る】
専門業者が荷重算出や強度計算(安全性の確認)を行った場合でも、最終的な決定は設計者が行うべきものですから、必ず設計者の承認を得ておく必要があります。
【参考値である】
この計算式を利用して算出した計算値は、あくまで参考値です。性能を保証する〔保証値〕ではありません。計算結果を提出する場合は必ず「計算値であり保証値ではありません」旨の一項を添えてください。
＃ 本ソフトの構成
以下の計算ソフトが含まれています。
| 耐風強度計算ソフト | 耐積雪強度計算ソフト | 性能確認計算ソフト
| 折板強度(連続梁・単純梁) | 折板強度(連続梁) | 熱貫流率計算
| 折板強度(軒先) | 折板強度(軒先) | 断熱性能計算(日射吸収)
| 接合部材・接合部の耐風強度 | 接合部材の積雪強度 | 断熱性能計算(放射冷却)
| タイトフレーム溶接強度 | 雪止め金具取付間隔 | 結露計算
| パラペット下地強度 | 母屋・垂木強度 | 室内温度上昇計算
| 雨とい取付金具強度 | 野地板強度 | 屋根材の熱伸縮量計算
| 母屋・垂木強度 |  | 透過損失計算
| 野地板強度 |  | 騒音伝達計算
| ファスナー取付強度 |  | といの排水量計算
| 横葺き吊子の引抜強度 |  | 軒先流層高さ計算
縦葺きの耐風強度(SSR07ベース)
横葺きの耐風強度(SSR07ベース)
＃ 計算ソフトは、『鋼板製屋根構法標準 SSR2007』、『風と金属屋根』、『金属屋根の性能確認』に準拠していま す。使用に当たっては、図書の内容を確認下さい。『金属屋根の性能確認は』は、本CDに含まれています。
＃本ソフトを使用したことにより生じたいかなる事象についても、当協会は責任を負うものでは有りません。

## 使い方
日本金属屋根協会様式
本ソフトの使い方
１． 計算の目的にあったシートをクリックしてください。
２． いずれの計算シートも計算に必要な数値の入力、選択欄は黄色でマーキングされています。
３． 数値の入力時には、単位は必要ありません。
４． 入力時の注意事項、一部の参考データ等は、入力欄のコメントで表示されます。
５． 計算には様々なデータが必要になります。各メーカーのカタログなどからデータを入手してください。
６． 計算シートでは、計算の結果だけでなく、計算経過も表記されます。
途中で表記される数値の一部は簡略化していますので、ご注意下さい。
７． 表紙に戻るには各計算シートの右上の日本金属屋根協会様式をクリックしてください。
８． 計算シートの印刷は、Excelの印刷ボタンで実行してください。
負圧の風圧力対する屋根材等の強度を検証するためのソフトです。次の順序で、検証を行います。
① 耐風強度算定シートをクリックします。
② 耐風強度算定シートで風圧力を入力します。
③ 検証を行う計算シートをクリックします。
④ 強度計算書で黄色にマーキングされた箇所に数値を入力します。
⑤ 結果欄を確認します。
１． 風圧力の入力について
① 風圧力は設計者に指示された数値を入力下さい。
設計者の指示がない場合は、風圧力算定ソフトで計算します。
② 風圧力は、屋根・外壁の部位(中央部、外周部、隅角部、棟端部)で異なります。
屋根の部位に応じた風圧力を入力します。
③ 入力時に負圧の記号である｢－｣(マイナス)は、付けても付けなくても問題ありません。
強度の検証は絶対値で行われます。
④ 該当箇所の風圧力がない場合(例えば棟端部など)は数値を入力しないで、空欄のままとします。
⑤ 入力された数値は全ての計算シートに転記されます。
⑥ 各計算シートでは風圧力と強度を比較して、強度が風圧力上回っていれば「OK」、
下回っていれば 「NG」と表記されます。
２． 強度検証欄の数値の表記について
強度検証欄の数値の表記は、以下のようになります。
風圧力の小数点以下の数値は切り上げ。 風圧力 180.9N→181N
強度の小数点以下の数値は切り捨て。 折板強度 180.9N→180N
※折板の耐風強度計算書(連続梁・単純梁)
鋼板専用です。アルミ製折板の計算はできません。
| 計算に必要なデータ |  | データの入手先 | 備考
| 折板形式 |  | 設計図書
板厚
一般部の支持間隔(m)
局部の支持間隔(m)
| 断面二次モーメント(負圧) |  | メーカーカタログ
断面係数(負圧)
※折板の耐風強度計算書(軒先)
鋼板専用です。アルミ製折板の計算はできません。
| 計算に必要なデータ |  | データの入手先 | 備考
| 折板形式 |  | 設計図書 | 強度計算は、軒先断面変形などを考慮しています。
板厚
軒出の寸法(m)
| 断面二次モーメント(負圧) |  | メーカーカタログ
断面係数(負圧)
※接合部材・接合部の耐風強度計算
| 計算に必要なデータ |  | データの入手先 | 備考
| 折板形式 |  | 設計図書 | 接合部材は、タイトフレーム、断熱金具等が対象です。 接合部は、折板と固定金具(吊子)またはボルトとの接合部が対象です。 試験方法等は、本使い方の最後に掲載してあります。詳しくはSSR2007を参照して下さい。
板厚
一般部の支持間隔(m)
局部の支持間隔(m)
折板の山ピッチ(m)
タイトフレームの板厚(mm)
| タイトフレーム負圧許容荷重(N/本) |  | メーカーカタログ
※タイトフレームの溶接強度計算
| 計算に必要なデータ |  | データの入手先 | 備考
| 折板形式 |  | 設計図書
板厚
一般部の支持間隔(m)
局部の支持間隔(m)
折板の山ピッチ(m)
タイトフレームの板厚(mm)
タイトフレームの溶接全長(ｃｍ)
※幕板下地強度計算書
| 計算に必要なデータ |  | データの入手先 | 備考
| 取付ピッチ(m)準局部・局部・超局部 |  | 設計図書
はね出し長さ(m)
使用材料・サイズ
| 使用材料の断面二次モーメント |  | カタログなど
使用材料の断面係数
※雨といの取付金具計算書
| 計算に必要なデータ |  | データの入手先 | 備考
| 取付ピッチ(m)準局部・局部・超局部 |  | 設計図書
といの底幅(m)
使用金具
| 金具の許容荷重(N/本) |  | カタログ
※母屋・垂木など準構造部材強度計算書
| 計算に必要なデータ |  | データの入手先 | 備考
| 準構造部材の種別 |  | 設計図書 | 性能データの一部はコメントで表示されます。 梁のたわみ強度、梁と準構造部材の取付強度は無視しています。 設計者に別途確認するよう求めてください。
板厚(mm)
支持間隔(m)
取付間隔(m)
| 準構造部材の断面二次モーメント |  | カタログなど
準構造部材の断面係数
※野地板強度計算書
| 計算に必要なデータ |  | データの入手先 | 備考
| 野地板の種類 |  | 設計図書 | 最大曲げ応力度は計算書の中で選択することができます。 安全率は通常「2」です。普通木毛セメント板は、通常は野地に使用しません
厚さ(mm)
支持間隔(m)
| 野地板の最大曲げ応力度 |  | カタログ
※ファスナーの取付強度計算
| 計算に必要なデータ |  | データの入手先 | 備考
| 屋根材の働き(m) |  | 設計図書 | 安全率は通常「3」です。
| ファスナーの引抜強度(N/本) |  | カタログ
※横葺き屋根の吊子取付強度計算
| 計算に必要なデータ |  | データの入手先 | 備考
| 吊子の取付ピッチ(m) |  | 設計図書 | 吊子のてこの作用を検証します。
横葺き屋根の働き幅(m)
| ファスナーの引抜強度(N/本) |  | カタログ
ファスナーの取付長さ(mm)
吊子の長さ(mm)
※縦葺き屋根の耐風強度 仕様の詳細は「屋根ふき材の構造計算」所収の該当構法の標準仕様で確認できます。
鋼板、ステンレス鋼板のみ適用できます。
| 計算に必要なデータ |  | データの入手先 | 備考
| 屋根葺き形式 |  | 設計図書 | 計算の対象は心木なし瓦棒葺き(部分・通し吊子)、立平葺きです。 SSR2007に準拠しています。 ファスナーの強度は別途確認下さい。
材質・板厚(ｍｍ)
屋根材の働き幅(ｍｍ)
吊子・母屋間隔(ｍｍ)
けらば端部長さ(ｍｍ)
軒出の長さ(ｍｍ)
※横葺き屋根の耐風強度 仕様の詳細は「屋根ふき材の構造計算」所収の標準仕様で確認できます。
鋼板、ステンレス鋼板のみ適用できます。
| 計算に必要なデータ |  | データの入手先 | 備考
| 材質・板厚(ｍｍ) |  | 設計図書 | SSR2007に準拠しています。 金属垂木・ファスナーの強度は別途確認してください。
屋根材の働き幅(ｍｍ)
垂木間隔(ｍｍ)
積雪荷重対する屋根材等の強度を検証するためのソフトです。次の順序で、検証を行います。
① 耐積雪強度算定シートをクリックします。
② 耐積雪強度算定シートで積雪荷重を入力します。
③ 検証を行う計算シートをクリックします。
④ 強度計算書で黄色にマーキングされた箇所に数値を入力します。
⑤ 結果欄を確認します。
１．積雪荷重の入力について
① 設計者から指示のあった積雪荷重を入力します。
設計者の指示がない場合は、積雪荷重算定ソフトで計算します。
② 入力された数値は全ての計算シートに転記されます。
③ 各計算シートでは積雪荷重と強度を比較して、強度が積雪荷重上回っていれば「OK」、
下回っていれば 「NG」と表記されます。
２． 強度検証欄の数値の表記について
強度検証欄の数値の表記は、以下のようになります。
積雪荷重の小数点以下の数値は切り上げ。 積雪荷重 180.9N→181N
強度の小数点以下の数値は切り捨て。 折板強度 180.9N→180N
※折板の耐積雪強度計算書(連続梁・単純梁)
鋼板専用です。アルミ製折板の計算はできません。
| 計算に必要なデータ |  | データの入手先 | 備考
| 折板形式 |  | 設計図書 | 底幅の広い折板では、断面係数は、負圧の値を採用したほうが安全サイドです。 詳細は『金属屋根の性能確認』の第4章を参照して下さい。
板厚
一般部の支持間隔(m)
局部の支持間隔(m)
| 断面二次モーメント(正圧) |  | メーカーカタログ
断面係数(正圧)
※折板の耐積雪強度計算書(軒先)
鋼板専用です。アルミ製折板の計算はできません。
| 計算に必要なデータ |  | データの入手先 | 備考
| 折板形式 |  | 設計図書 | 強度計算は、軒先断面変形などを考慮しています。
板厚
軒出の寸法(m)
| 断面二次モーメント(正圧) |  | メーカーカタログ
断面係数(正圧)
※接合部材の積雪強度計算
| 計算に必要なデータ |  | データの入手先 | 備考
| 折板形式 |  | 設計図書 | 接合部材は、タイトフレーム、断熱金具等が対象です。 試験方法等は、本使い方の最後に掲載してあります。詳しくはSSR2007を参照して下さい。
板厚
一般部の支持間隔(m)
局部の支持間隔(m)
折板の山ピッチ(m)
タイトフレームの板厚(mm)
| タイトフレーム正圧許容荷重(N/本) |  | メーカーカタログ
※雪止め金具取付間隔計算書
| 計算に必要なデータ |  | データの入手先 | 備考
| 屋根の全長(m) |  | 設計図書 | 勾配は、寸勾配を度数勾配に変更してください。 静止摩擦係数は、安全性・過去の経験を踏まえて｢0.05｣に設定。
屋根の勾配(度数)
雪止め金具の間隔(m)
| 金具の許容耐力(N/本) |  | カタログなど
※母屋・垂木など準構造部材強度計算書
| 計算に必要なデータ |  | データの入手先 | 備考
| 準構造部材の種別 |  | 設計図書 | 性能データの一部はコメントで表示されます。 梁のたわみ強度、梁と準構造部材の取付強度は無視しています。 設計者に別途確認するよう求めてください。
板厚(mm)
支持間隔(m)
取付間隔(m)
| 準構造部材の断面二次モーメント |  | カタログなど
準構造部材の断面係数
※野地板強度計算書
| 計算に必要なデータ |  | データの入手先 | 備考
| 野地板の種類 |  | 設計図書 | 最大曲げ応力度は計算書の中で選択することができます。 安全率は通常「2」です。普通木毛セメント板は、通常は野地に使用しません
厚さ(mm)
支持間隔(m)
| 野地板の最大曲げ応力度 |  | カタログ
金属屋根・外壁の主な性能を確認するためのソフトです。次の順序で、検証を行います。
① 性能確認強度計算シートをクリックします。
② 確認を行う項目をクリックします。
③ 選択した計算シートで黄色にマーキングされた箇所に数値を入力します。
④ 結果欄を確認します。
１． 温度の表示記号について
温度の表示記号は、SI単位である｢K｣を使用するになっていますが、なじみにくい記号であるため、
計算シートでは従来の｢℃｣を使用しています。計算については、まったく問題はありません。
２． 計算係数の設定について
本計算シートで扱う計算においては、いくつかの計算係数が必要となります。これらの係数は、
様々な条件によって数値が変化します。また、その数値の特定も難しいものがあります。
そこで、本計算シートではいくつかの計算係数の数値を固定して計算するようにしています。
ここで設定した数値は、安全性、過去の経験などに基づいて取り決めました。
代表的なものを以下に示しますが、計算係数を固定したものについては、各計算シートに明記してあります。
① 室内側・室外側熱伝達率
② 日射量・放射量
③ 日射吸収係数・夜間放射係数
④ 降雨強度(最大降雨量)
⑤ とい材の粗度係数
＃熱貫流率計算書
断熱性能計算するための数値である熱貫流率を算出します。
| 計算に必要なデータ |  | データの入手先 | 備考
| 使用する材料の種類 |  | 設計図書 | 厚さは｢m｣で計算するので、換算に注意してください。
使用する材料の厚さ(m)
| 使用する材料の熱伝導率(λ) |  | カタログなど
＃断熱性能計算書(日射吸収)
日射吸収による温度上昇の屋根裏面温度への影響を計算します。
| 計算に必要なデータ |  | データの入手先 | 備考
| 屋根構成材の熱貫流率（K) |  | カタログまたは計算 | 屋根材料ごとの日射吸収係数は、コメントに参考値を示しています。
| 外気温度(℃) |  | 設計者の指示した数値
室内設定温度(℃)
＃断熱性能計算書(放射冷却)
夜間放射による温度降下の屋根裏面温度への影響を計算します。
| 計算に必要なデータ |  | データの入手先 | 備考
| 屋根構成材の熱貫流率（K) |  | カタログまたは計算 | 屋根材料ごとの夜間放射係数は、コメントに参考値を示しています。
| 外気温度(℃) |  | 設計者の指示した数値
室内設定温度(℃)
＃結露計算書
結露の有無を計算で推定します。
| 計算に必要なデータ |  | データの入手先 | 備考
| 屋根構成材の熱貫流率（K) |  | カタログまたは計算 | 室内設定温度における飽和水蒸気圧は、自動的に設定されます。 -15.9℃～40.9℃の範囲。設定値は1℃単位。
| 外気温度(℃) |  | 設計者の指示した数値
室内設定温度(℃)
室内設定湿度(％)
＃室内温度上昇計算書
屋根からの熱貫流による室内温度の上昇を計算で推定します。
| 計算に必要なデータ |  | データの入手先 | 備考
| 屋根構成材の熱貫流量（Q) |  | 断熱性能計算書(日射吸収)
室内側表面温度(℃)
| 屋根平均高さ(m) |  | 設計図書など
| 換気回数 |  | 設計者等に確認
＃屋根材の熱伸縮量計算書
屋根材の熱伸縮量を計算で推定します。
| 計算に必要なデータ |  | データの入手先 | 備考
| 想定外気温度・上限（℃) |  | 設計者等に確認 | 材料の線膨張係数は、計算シートで選択できます。
想定外気温度・下限(℃)
| 材料長さ(ｍｍ) |  | 設計図書など
＃透過損失計算書
屋根・外壁の透過損失を計算します。
| 計算に必要なデータ |  | データの入手先 | 備考
| 使用材料の種類 |  | 設計図書 | 厚さは｢m｣で計算するので、換算に注意してください。
使用材料の厚さ(m)
| 使用材料の密度(㎏/㎥) |  | カタログなど
＃騒音伝達計算
『金属屋根の性能確認』P30に掲載してある(3)参考計算式を参照下さい。
| 計算に必要なデータ |  | データの入手先 | 備考
| 外壁面より1ｍの音圧レベル(dB) |  | 設計図書 カタログなど
音源室の音圧レベル(dB)
受音室の音圧レベル(dB)
音源室のパワーレベル(dB)
界壁の総合透過損失(dB)
界壁の面積(㎡)
音源室の吸音力(㎡)
受室の吸音力(㎡)
＃といの排水量計算書
といの排水性能が十分であるか否かを計算で推定します。
| 計算に必要なデータ |  | データの入手先 | 備考
| 建物の立地場所 |  | 設計図書 | 最大降雨量は、計算シートで選択できます。 粗度係数は、計算シートで選択できます。 安全率は自動的に設定されます。
| といが受け持つ屋根投影面積(㎡) |  | 設計図書から算出
| 軒とい 谷どい | 材質 | 設計図書
幅(m)
断面高さ(m)
勾配(寸勾配)
高さ(m)
| 縦とい | 内径(m)
長さ(m)
＃軒先流層高さ計算書
軒先の流層高さを計算します。
主に折板屋根の重ね部分からの雨水の侵入の有無を検討するために使います。
| 計算に必要なデータ |  | データの入手先 | 備考
| 建物の立地場所 |  | 設計図書 | 最大降雨量は、計算シートで選択できます。 粗度係数は、計算シートで選択できます。
屋根の流れ長さ(m)
屋根勾配(寸勾配)
屋根の材質
| 屋根材 | 働き幅(m) 折板は1山の間隔 | カタログ
底幅(m) 折板は1山の底幅
有効高さ(m)・重ね位置
斜辺勾配
| 軒先の風速・通常は10m/s |  | 設計者の指示
備考はSSR2007の掲載箇所を示しています。
耐風強度計算ソフト
耐積雪度計算ソフト
性能確認計算ソフト
折板屋根の試験・評価方法の概要

## 耐風表紙
耐風強度計算
戻る
風圧力（風荷重）を入力して下さい。
| 中央部 |  | 1000 | N/㎡
| 外周部 |  | 1100 | N/㎡
| 隅角部 |  | 1400 | N/㎡
| 棟端部 |  | 1900 | N/㎡
計算項目を選定して下さい。
| ① | 折板強度(連続梁)
| ② | 折板強度(単純梁)
| ③ | 折板強度(軒先)
| ④ | 接合部材・接合部耐風強度
| ⑤ | タイトフレーム溶接強度
| ⑥ | パラペット下地強度
| ⑦ | 雨とい取付金具強度
| ⑧ | 母屋・垂木強度
| ⑨ | 野地板強度
| ⑩ | ファスナーの取付強度
| ⑪ | （横葺）吊子の引抜強度
| ⑫ | 縦葺の耐風強度(SSR07ベース)
| ⑬ | 横葺の耐風強度(SSR07ベース)

## 連続梁耐風強度
日本金属屋根協会様式
折板耐風強度計算書(連続梁・通常法/鋼板用)
| 計算式 | [6 empty] | ここで
| ①たわみによる計算式 | [6 empty] | δ | たわみ量
[8 empty] | Ｗ | 折板の許容荷重（N/㎡)
[8 empty] | l | 支持間隔（ｍ）
[8 empty] | Ｅ | ヤング係数2058×108(N/㎡)
| 数値を代入して簡略化すると、 | [6 empty] | I | 断面二次モーメント(㎝4/m) 10 -8(m4/m)
[8 empty] | Ｗｉ | たわみによる許容荷重（N/㎡)
| ②曲げモーメントによる計算式 | [6 empty] | Ｍ | 曲げモーメント
[8 empty] | Ｚ | 断面係数(㎝3/m) 10-6(m 3/m)
[8 empty] | ｆｃ | 折板の許容応力度長期短期とも137.2x10 6(N/㎡)
[8 empty] | Ｗｍ | 曲げモーメントによる許容荷重（N/㎡)
数値を代入して簡略化すると、
| ①と②の検証を行い、厳しい数値を許容荷重として採用する。 | [14 empty] | 0.5
[15 empty] | はぜ形式 | 0.6
| 計算条件 | [13 empty] | 重ね形式 | 0.7
| 折板形式 | はぜ形式 | [6 empty] | 性能表 | 負圧 |  |  |  |  | 嵌合形式 | 0.8
| 材質 | 鋼板 |  | 板厚 | 0.8 |  | mm |  |  | I(㎝4/m) |  |  | Z(㎝3/m） |  |  | 1
| 支持間隔 | 中央部 |  | l ＝ | 3 |  | m |  |  | 500.4 |  |  | 57.8 |  |  | 1.2
|  | 外周部 |  | l ＝ | 1.5 |  | m
|  | 隅角部、棟端部 |  | l ＝ | 1.5 |  | m
計算（連続梁）
中央部
①たわみによる検討
|  | Ｗｉ | ≦ | ８７８Ｉ | ＝ | ８７８×（ | 500.4 |  | ） | ＝ | （ | 16272.2667 |  | ）Ｎ/㎡
|  |  |  | l ３ |  | （ | 3 |  | ）３
②曲げモーメントによる検討
|  | Ｗｍ | ≦ | １０９７Ｚ | ＝ | １０９７×（ | 57.8 |  | ） | ＝ | （ | 7045.1778 |  | ）Ｎ/㎡
|  |  |  | l ２ |  | （ | 3 |  | ）２
| ①、②のうち厳しい値とする。（ |  |  |  |  | 16272.2667 |  | ）N/㎡＞ |  | 7045.1778
外周部
①たわみによる検討
|  | Ｗｉ | ≦ | ８７８Ｉ | ＝ | ８７８×（ | 500.4 |  | ） | ＝ | （ | 130178.1333 |  | ）Ｎ/㎡
|  |  |  | l ３ |  | （ | 1.5 |  | ）３
②曲げモーメントによる検討
|  | Ｗｍ | ≦ | １０９７Ｚ | ＝ | １０９７×（ | 57.8 |  | ） | ＝ | （ | 28180.7111 |  | ）Ｎ/㎡
|  |  |  | l ２ |  | （ | 1.5 |  | ）２
| ①、②のうち厳しい値とする。（ |  |  |  |  | 130178.1333 |  | ）N/㎡＞ |  | 28180.7111 |  |  | N/㎡
隅角部・棟端部
①たわみによる検討
|  | Ｗｉ | ≦ | ８７８Ｉ | ＝ | ８７８×（ | 500.4 |  | ） | ＝ | （ | 130178.1333 |  | ）Ｎ/㎡
|  |  |  | l ３ |  | （ | 1.5 |  | ）３
②曲げモーメントによる検討
|  | Ｗｍ | ≦ | １０９７Ｚ | ＝ | １０９７×（ | 57.8 |  | ） | ＝ | （ | 28180.7111 |  | ）Ｎ/㎡
|  |  |  | l ２ |  | （ | 1.5 |  | ）２
| ①、②のうち厳しい値とする。（ |  |  |  |  | 130178.1333 |  | ）N/㎡＞ |  | 28180.7111
結果
|  |  |  | 風圧力W |  |  | 判定 |  | 折板強度W
|  | 中央部 |  | 1000 |  | N/㎡ | ＜ |  | 7045 |  |  | N/㎡ | …OK
|  | 外周部 |  | 1100 |  | N/㎡ | ＜ |  | 28180 |  |  | N/㎡ | …OK
|  | 隅角部 |  | 1400 |  | N/㎡ | ＜ |  | 28180 |  |  | N/㎡ | …OK
|  | 棟端部 |  | 1900 |  | N/㎡ | ＜ | [5 empty] | …OK
＊曲げモーメントＷＬ2/8(SSR2007準拠)

## 単純梁耐風強度
日本金属屋根協会様式
折板耐風強度計算書(単純梁・通常法/鋼板用)
| 計算式 | [6 empty] | ここで
| ①たわみによる計算式 | [6 empty] | δ | たわみ量
[8 empty] | Ｗ | 折板の許容荷重（N/㎡)
[8 empty] | l | 支持間隔（ｍ）
[8 empty] | Ｅ | ヤング係数2058×108(N/㎡)
| 数値を代入して簡略化すると、 | [6 empty] | I | 断面二次モーメント(㎝4/m) 10 -8(m4/m)
[8 empty] | Ｗｉ | たわみによる許容荷重（N/㎡)
| ②曲げモーメントによる計算式 | [6 empty] | Ｍ | 曲げモーメント
[8 empty] | Ｚ | 断面係数(㎝3/m) 10-6(m 3/m)
[8 empty] | ｆｃ | 折板の許容応力度長期短期とも137.2x10 6(N/㎡)
[8 empty] | Ｗｍ | 曲げモーメントによる許容荷重（N/㎡)
数値を代入して簡略化すると、
| ①と②の検証を行い、厳しい数値を許容荷重として採用する。 | [14 empty] | 0.5
[15 empty] | はぜ形式 | 0.6
| 計算条件 | [13 empty] | 重ね形式 | 0.7
| 折板形式 | はぜ形式 | [6 empty] | 性能表 | 負圧 |  |  |  |  | 嵌合形式 | 0.8
| 材質 | 鋼板 |  | 板厚 | 0.8 |  | mm |  |  | I(㎝4/m) |  |  | Z(㎝3/m） |  |  | 1
| 支持間隔 | 中央部 |  | l ＝ | 1.5 |  | m |  |  | 500.4 |  |  | 57.8 |  |  | 1.2
|  | 外周部 |  | l ＝ | 1.5 |  | m
|  | 隅角部・棟端部 |  | l ＝ | 2.5 |  | m
計算（単純梁）
中央部
①たわみによる検討
|  | Ｗｉ | ≦ | ５２７Ｉ | ＝ | ５２７×（ | 500.4 |  | ） | ＝ | （ | 78136.5333 |  | ）Ｎ/㎡
|  |  |  | l ３ |  | （ | 1.5 |  | ）３
②曲げモーメントによる検討
|  | Ｗｍ | ≦ | １０９７Ｚ | ＝ | １０９７×（ | 57.8 |  | ） | ＝ | （ | 28180.7111 |  | ）Ｎ/㎡
|  |  |  | l ２ |  | （ | 1.5 |  | ）２
| ①、②のうち厳しい値とする。（ |  |  |  |  | 78136.5333 |  | ）N/㎡＞ |  | 28180.7111
外周部
①たわみによる検討
|  | Ｗｉ | ≦ | ５２７Ｉ | ＝ | ５２７×（ | 500.4 |  | ） | ＝ | （ | 78136.5333 |  | ）Ｎ/㎡
|  |  |  | l ３ |  | （ | 1.5 |  | ）３
②曲げモーメントによる検討
|  | Ｗｍ | ≦ | １０９７Ｚ | ＝ | １０９７×（ | 57.8 |  | ） | ＝ | （ | 28180.7111 |  | ）Ｎ/㎡
|  |  |  | l ２ |  | （ | 1.5 |  | ）２
| ①、②のうち厳しい値とする。（ |  |  |  |  | 78136.5333 |  | ）N/㎡＞ |  | 28180.7111 |  |  | N/㎡
隅角部・棟端部
①たわみによる検討
|  | Ｗｉ | ≦ | ５２７Ｉ | ＝ | ５２７×（ | 500.4 |  | ） | ＝ | （ | 16877.4912 |  | ）Ｎ/㎡
|  |  |  | l ３ |  | （ | 2.5 |  | ）３
②曲げモーメントによる検討
|  | Ｗｍ | ≦ | １０９７Ｚ | ＝ | １０９７×（ | 57.8 |  | ） | ＝ | （ | 10145.056 |  | ）Ｎ/㎡
|  |  |  | l ２ |  | （ | 2.5 |  | ）２
| ①、②のうち厳しい値とする。（ |  |  |  |  | 16877.4912 |  | ）N/㎡＞ |  | 10145.056 |  |  | N/㎡
結果
|  |  |  | 風圧力W |  |  | 判定 |  | 折板強度W
|  | 中央部 |  | 1000 |  | N/㎡ | ＜ |  | 28180 |  |  | N/㎡ | …OK
|  | 外周部 |  | 1100 |  | N/㎡ | ＜ |  | 28180 |  |  | N/㎡ | …OK
|  | 隅角部 |  | 1400 |  | N/㎡ | ＜ |  | 10145 |  |  | N/㎡ | …OK
|  | 棟端部 |  | 1900 |  | N/㎡ | ＜ | [5 empty] | …OK

## 軒出耐風強度
日本金属屋根協会様式
折板耐風強度計算書(軒出/鋼板用)
| 計算式 | [6 empty] | ここで
| ①たわみによる計算式 | [6 empty] | δ | たわみ量
[8 empty] | Ｗ | 折板の許容荷重（N/㎡)
[8 empty] | l | 軒出寸法（ｍ）
[8 empty] | Ｅ | ヤング係数2058×108(N/㎡)
| 数値を代入して簡略化すると、 | [6 empty] | I | 断面二次モーメント(㎝4/m) 10 -8(m4/m)
[8 empty] | Ｗｉ | たわみによる許容荷重（N/㎡)
| ②曲げモーメントによる計算式 | [6 empty] | Ｍ | 曲げモーメント
[8 empty] | Ｚ | 断面係数(㎝3/m) 10-6(m 3/m)
[8 empty] | ｆｃ | 折板の許容応力度長期短期とも137.2x10 6(N/㎡)
[8 empty] | Ｗｍ | 曲げモーメントによる許容荷重（N/㎡)
数値を代入して簡略化すると、
| ①と②の検証を行い、厳しい数値を許容荷重として採用する。 | [14 empty] | 0.5
[15 empty] | はぜ形式 | 0.6
| 計算条件 | [13 empty] | 重ね形式 | 0.7
| 折板形式 | 重ね形式 | [6 empty] | 性能表 | 負圧 |  |  |  |  | 嵌合形式 | 0.8
| 材質 | 鋼板 |  | 板厚 | 0.5 |  | mm |  |  | I(㎝4/m) |  |  | Z(㎝3/m） |  |  | 1
| 支持間隔 | 軒出寸法 |  | l ＝ | 1.5 |  | m |  |  | 500.4 |  |  | 57.8 |  |  | 1.2
[9 empty] | 計算用 | 軒先断面変形や連続性の中断による
性能低下を考慮して50％の値とする
[10 empty] | I’(㎝4/m) |  |  | Z’(㎝3/m）
[10 empty] | 250.2 |  |  | 28.9
計算（片持梁）
①たわみによる検討
|  | Ｗｉ | ≦ | ８２I’ | ＝ | ８２×（ | 250.2 |  | ） | ＝ | （ | 6078.9333 |  | ）Ｎ/㎡
|  |  |  | l ３ |  | （ | 1.5 |  | ）３
②曲げモーメントによる検討
|  | Ｗｍ | ≦ | ２７４Ｚ’ | ＝ | ２７４×（ | 28.9 |  | ） | ＝ | （ | 3519.3778 |  | ）Ｎ/㎡
|  |  |  | l ２ |  | （ | 1.5 |  | ）２
| ①、②のうち厳しい値とする。（ |  |  |  |  | 6078.9333 |  | ）N/㎡＞ |  | 3519.3778 |  |  | N/㎡
結果
|  |  |  | 風圧力Ｗ |  |  | 判定 |  | 折板強度W
|  | 中央部 |  | 1000 |  | N/㎡ | ＜ |  | 3519 |  |  | N/㎡ | …OK
|  | 外周部 |  | 1100 |  | N/㎡ | ＜ | [5 empty] | …OK
|  | 隅角部 |  | 1400 |  | N/㎡ | ＜ | [5 empty] | …OK
|  | 棟端部 |  | 1900 |  | N/㎡ | ＜ | [5 empty] | …OK
＊曲げモーメントＷＬ2/8(SSR92準拠)

## タイトフレーム耐風強度
日本金属屋根協会様式
接合部材・接合部耐風強度計算書
| 計算式 | 二連続梁 | [5 empty] | ここで
[8 empty] | Ｗｔ | 接合部材・接合部の許容荷重（N/㎡)
[8 empty] | Pａ | 接合部材・接合部の許容耐力（N/本)
[8 empty] | l | 支持間隔（m）
[8 empty] | ｂ | 折板の山ピッチ（m）
計算条件
| 折板形式 | はぜ形式 | [6 empty] | 使用接合部材 | [5 empty] | 0.5
| 材質 | 鋼板 |  | 板厚 | 0.6 |  | mm |  | 板厚 |  |  |  | mm | はぜ形式 | 0.6
| 支持間隔 | 中央部 |  | l ＝ | 2.1 |  | m |  | 性能表 | 負圧許容荷重Ｐａ |  |  |  | 重ね形式 | 0.7
|  | 外周部 |  | l ＝ | 1.8 |  | m |  |  | 3000 |  |  | Ｎ/本 | 嵌合形式 | 0.8
|  | 隅角部・棟端部 |  | l ＝ | 2.8 |  | m
| 折板の山ピッチ |  |  | ｂ ＝ | 0.5 |  | m | [7 empty] | 1
1.2
計算
中央部
| Ｗｔ | ≦ | Ｐａ |  | ＝ |  |  | （ | 3000 |  | ） |  |  | 二連続梁 | 1
|  |  | １．２５ | ×l×ｂ |  | １．２５ | ×（ | 2.1 |  | ）×（ | 0.5 |  | ） | 多連続梁
[5 empty] | ＝ | （ | 2285.7143 |  | ）Ｎ/㎡
外周部
| Ｗｔ | ≦ | Ｐａ |  | ＝ |  |  | （ | 3000 |  | ）
|  |  | １．２５ | ×l×ｂ |  | １．２５ | ×（ | 1.8 |  | ）×（ | 0.5 |  | ）
[5 empty] | ＝ | （ | 2666.6667 |  | ）Ｎ/㎡
隅角部・棟端部
| Ｗｔ | ≦ | Ｐａ |  | ＝ |  |  | （ | 3000 |  | ）
|  |  | １．２５ | ×l×ｂ |  | １．２５ | ×（ | 2.8 |  | ）×（ | 0.5 |  | ）
[5 empty] | ＝ | （ | 1714.2857 |  | ）Ｎ/㎡
結果
|  |  |  | 風圧力W |  |  | 判定 |  | 接合部材・接合部強度Wｔ
|  | 中央部 |  | 1000 |  | N/㎡ | ＜ |  | 2285.7143 |  |  | N/㎡ | …O.K.
|  | 外周部 |  | 1100 |  | N/㎡ | ＜ |  | 2666.6667 |  |  | N/㎡ | …O.K.
|  | 隅角部 |  | 1400 |  | N/㎡ | ＜ |  | 1714.2857 |  |  | N/㎡ | …O.K.
|  | 棟端部 |  | 1900 |  | N/㎡ | ＞ | [5 empty] | …N.G.

## タイトフレーム溶接強度
日本金属屋根協会様式
タイトフレーム溶接強度計算書
計算式
ここで
[9 empty] | Na | 溶接許容荷重(Ｎ/本)
[9 empty] | n | 有効溶接箇所
[9 empty] | L’ | 有効溶接長さ（ｃｍ/箇所）
[9 empty] | L | 溶接全長（ｃｍ/箇所） | [5 empty] | 0.6
[5 empty] | 逆Ｖ型 ｎ＝4 |  |  |  | t | タイトフレーム板厚(ｃｍ) | [5 empty] | 0.7
[9 empty] | a | 有効のど厚 0.7×ｔ(ｃｍ) | [5 empty] | 0.8
[9 empty] | fs | 溶接継ぎ目の許容せん断応力度（9,000N/c㎡) | [5 empty] | 1
[5 empty] | 逆レ型 ｎ＝2 |  |  |  | Wy | タイトフレーム溶接強度（Ｎ/㎡） | [5 empty] | 1.2
[9 empty] | l | 支持間隔（ｍ）
[9 empty] | ｂ | 折板の山ピッチ（ｍ）
計算条件
| 折板形式 | 重ね形式
| 材質 | 鋼板 |  | 板厚 | 1 |  |  | mm
| 支持間隔 | 中央部 |  | l ＝ | 3 |  |  | m
|  | 外周部 |  | l ＝ | 1.5 |  |  | m
|  | 隅角部・棟端部 |  | l ＝ | 1.5 |  |  | m
| 折板の山ピッチ |  |  | ｂ ＝ | 2.5 |  |  | m
2
| 使用タイトフレーム |  |  |  | 逆Ｖ型 |  |  | 型 | [6 empty] | はぜ形式 | 2.3 | 逆Ｖ型
| 板厚 ｔ |  |  |  | 2 |  |  | mm | [6 empty] | 重ね形式 | 3.2 | 逆レ型
| 性能表 | 溶接全長 Ｌ | [12 empty] | 嵌合形式 | 4.5
|  | 2 |  |  | ｃｍ
計算
| 有効のど厚 a |  |  | 0.14 |  |  |  | ｃｍ
ａ＝0.7×t
| 有効溶接長さ Ｌ‘ |  |  | 1.6 |  |  |  | ｃｍ
Ｌ‘＝Ｌ-（2×ｔ）
中央部
| Ｗｙ≦ | 25200 | ×Ｌ’×ｔ |  | ＝ | 25200 | ×（ | 1.6 | ）×（ | 0.2 | ） | ＝（ | 1075.2 | ）Ｎ/㎡
|  | l × ｂ |  |  |  |  | （ | 3 | ）×（ | 2.5 | ）
外周部
| Ｗｙ≦ | 25200 | ×Ｌ’×ｔ |  | ＝ | 25200 | ×（ | 1.6 | ）×（ | 0.2 | ） | ＝（ | 2150.4 | ）Ｎ/㎡
|  | l × ｂ |  |  |  |  | （ | 1.5 | ）×（ | 2.5 | ）
隅角部・棟端部
| Ｗｙ≦ | 25200 | ×Ｌ’×ｔ |  | ＝ | 25200 | ×（ | 1.6 | ）×（ | 0.2 | ） | ＝（ | 2150.4 | ）Ｎ/㎡
|  | l × ｂ |  |  |  |  | （ | 1.5 | ）×（ | 2.5 | ）
結果
|  |  |  | 風圧力W |  |  |  | 判定 | 溶接強度Wｙ
|  | 中央部 |  | 1000 |  |  | N/㎡ | ＜ | 1075 |  | N/㎡ |  | …OK
|  | 外周部 |  | 1100 |  |  | N/㎡ | ＜ | 2150 |  | N/㎡ |  | …OK
|  | 隅角部 |  | 1400 |  |  | N/㎡ | ＜ | 2150.4 |  | N/㎡ |  | …OK
|  | 棟端部 |  | 1900 |  |  | N/㎡ | ＜ |  |  |  |  | …OK

## 幕板下地耐風強度
日本金属屋根協会様式
幕板(パラペット・鼻隠し)下地強度計算書
| 計算式 | [6 empty] | ここで
| ①たわみによる計算式 | [6 empty] | δ | たわみ量
[8 empty] | Ws | 下地許容荷重(N/㎡)
[8 empty] | l | はね出し長さ（ｍ）
[8 empty] | E | ヤング係数 2058×108(N/㎡)
| 数値を代入して簡略化すると、 | [6 empty] | I | 断面二次モーメント
（cm４/ｍ） 10-8（ｍ4/ｍ）
| ②曲げモーメントによる計算式 | [6 empty] | Ｗｓｉ | たわみによる許容荷重(N/㎡)
[8 empty] | M | 曲げモーメント
[8 empty] | Z | 断面係数
（cm3/ｍ） 10-6（ｍ3/ｍ）
| 数値を代入して簡略化すると、 | [6 empty] | ｆｃ | 下地の応力度長期短期とも 156.8×106(N/㎡)
[8 empty] | Ｗｓｍ | 曲げモーメントによる許容荷重（N/㎡）
①と②の検証を行い、厳しい数値を許容荷重として採用する。
計算条件
| 使用材料 |  | Ｃ―（ |  | ）×（ |  | ）×（ |  |  |  | ）×（ |  |  |  | ）
| 性 能 |  | Ｉｘ（ｃｍ4/本） |  | 80.7 |  |  | ※Ｉｘ’（ｃｍ4/ｍ）=Ｉｘ（ｃｍ4/本）/Ｐ
|  |  | Ｚｘ（ｃｍ3/本） |  | 16.1 |  |  | Ｚｘ’（ｃｍ3/ｍ）=Ｚｘ（ｃｍ3/本）/Ｐ
|  |  | 取付ピッチ Ｐ |  |  |  |  | Ｉｘ’（ｃｍ4/ｍ） |  |  |  |  | Ｚｘ’（ｃｍ3/ｍ）
|  |  | 外周部 |  | 1 |  | ｍ | 80.7 |  |  |  |  | 16.1
|  |  | 隅角部 |  | 0.6 |  | ｍ | 134.5 |  |  |  |  | 26.8333
|  |  | 棟端部 |  | 0.4 |  | ｍ | 201.75 |  |  |  |  | 40.25
| はね出し長さ  |  | 1.5 |  | ｍ
計 算
外周部
①たわみによる検討
|  | Ｗｓｉ | ≦ | ８２Ix’ | ＝ | ８２×（ | 80.7 |  |  | ） | ＝ | （ | 1960.7111 |  | ）Ｎ/㎡
|  |  |  | l ３ |  | （ | 1.5 |  |  | ）３
②曲げモーメントによる検討
|  | Ｗｓｍ | ≦ | ３１３Ｚx’ | ＝ | ３１３×（ | 16.1 |  |  | ） | ＝ | （ | 2239.6889 |  | ）Ｎ/㎡
|  |  |  | l ２ |  | （ | 1.5 |  |  | ）２
| ①、②のうち厳しい値とする。（ |  |  |  |  | 2239.6889 |  |  | ）N/㎡＞ |  | 1960.7111 |  |  | N/㎡
隅角部
①たわみによる検討
|  | Ｗｓｉ | ≦ | ８２Ix’ | ＝ | ８２×（ | 134.5 |  |  | ） | ＝ | （ | 3267.8519 |  | ）Ｎ/㎡
|  |  |  | l ３ |  | （ | 1.5 |  |  | ）３
②曲げモーメントによる検討
|  | Ｗｓｍ | ≦ | ３１３Ｚx’ | ＝ | ３１３×（ | 26.8333 |  |  | ） | ＝ | （ | 3732.8148 |  | ）Ｎ/㎡
|  |  |  | l ２ |  | （ | 1.5 |  |  | ）２
| ①、②のうち厳しい値とする。（ |  |  |  |  | 3732.8148 |  |  | ）N/㎡＞ |  | 3267.8519 |  |  | N/㎡
棟端部
①たわみによる検討
|  | Ｗｓｉ | ≦ | ８２Ix’ | ＝ | ８２×（ | 201.75 |  |  | ） | ＝ | （ | 4901.7778 |  | ）Ｎ/㎡
|  |  |  | l ３ |  | （ | 1.5 |  |  | ）３
②曲げモーメントによる検討
|  | Ｗｓｍ | ≦ | ３１３Ｚx’ | ＝ | ３１３×（ | 40.25 |  |  | ） | ＝ | （ | 5599.2222 |  | ）Ｎ/㎡
|  |  |  | l ２ |  | （ | 1.5 |  |  | ）２
| ①、②のうち厳しい値とする。（ |  |  |  |  | 5599.2222 |  |  | ）N/㎡＞ |  | 4901.7778 |  |  | N/㎡
結果
|  |  |  | 風圧力Ｗ |  |  | 判定 |  |  | 下地強度Wｓ
|  | 外周部 |  | 1100 |  | N/㎡ | ＜ |  |  | 1960 |  |  | N/㎡ | …OK
|  | 隅角部 |  | 1400 |  | N/㎡ | ＜ |  |  | 3267 |  |  | N/㎡ | …OK
|  | 棟端部 |  | 1900 |  | N/㎡ | ＜ |  |  | 4901 |  |  | N/㎡ | …OK

## 雨樋金具耐風強度
日本金属屋根協会様式
雨とい取付金具計算書
計算式
ここで
[11 empty] | Ｗｋ | 取付金具許容荷重(Ｎ/㎡)
[11 empty] | Ｐｋ | 取付金具許容荷重(耐力)(Ｎ/本)
[11 empty] | ｄ | といの底幅（ｍ）
[11 empty] | l | 取付間隔（ｍ）
計算条件
| 使用取付金具 | [6 empty] | 型
| 許容荷重 Ｐｋ |  |  | 2000 |  |  |  | Ｎ/本
| 金具取付間隔 l |  |  | 外周部 |  | 1 |  |  | ｍ
|  |  |  | 隅角部 |  | 0.6 |  |  | ｍ
|  |  |  | 棟端部 |  | 0.4 |  |  | ｍ
| といの底幅 ｄ |  |  |  |  | 1.5 |  |  | ｍ
計 算
外周部
|  | ＷK | ≦ | ＰＫ | ＝ |  | （ | 2000 |  |  | ） |  | ＝ | （ | 1333.3333 |  | ）Ｎ/㎡
|  |  |  | l ×ｄ |  | （ | 1 |  | ）×（ | 1.5 |  | ）
隅角部
|  | ＷK | ≦ | ＰＫ | ＝ |  | （ | 2000 |  |  | ） |  | ＝ | （ | 2222.2222 |  | ）Ｎ/㎡
|  |  |  | l ×ｄ |  | （ | 0.6 |  | ）×（ | 1.5 |  | ）
棟端部
|  | ＷK | ≦ | ＰＫ | ＝ |  | （ | 2000 |  |  | ） |  | ＝ | （ | 3333.3333 |  | ）Ｎ/㎡
|  |  |  | l ×ｄ |  | （ | 0.4 |  | ）×（ | 1.5 |  | ）
結果
|  |  |  | 風圧力Ｗ |  |  |  |  | 判定 |  | 取付金具強度Wｓ
|  | 外周部 |  | 1100 |  |  | N/㎡ |  | ＜ |  | 1333 |  |  |  | N/㎡ | …OK
|  | 隅角部 |  | 1400 |  |  | N/㎡ |  | ＜ |  | 2222 |  |  |  | N/㎡ | …OK
|  | 棟端部 |  | 1900 |  |  | N/㎡ |  | ＜ |  | 3333 |  |  |  | N/㎡ | …OK

## 準構造部材耐風強度
日本金属屋根協会様式
母屋・垂木など準構造部材強度計算書
| 計算式 | [6 empty] | ここで
| ①たわみによる計算式 | [6 empty] | δ | たわみ量
[8 empty] | Ｐ | 準構造部材の取付間隔（ｍ)
[8 empty] | l | 支持間隔（ｍ）
[8 empty] | Ｅ | ヤング係数2058×108(N/㎡)
| 数値を代入して簡略化すると、 | [6 empty] | I | 断面二次モーメント(㎝4) 10 -8(m4)
[8 empty] | Ｗｉ | たわみによる許容荷重（N/㎡)
| ②曲げモーメントによる計算式 | [6 empty] | Ｍ | 曲げモーメント
[8 empty] | Ｚ | 断面係数(㎝3) 10-6(m 3)
[8 empty] | ｆｃ | 準構造部材の許容応力度長期短期とも156.8x10 6(N/㎡)
[8 empty] | Ｗｍ | 曲げモーメントによる許容荷重（N/㎡)
数値を代入して簡略化すると、
①と②の検証を行い、
|  | 厳しい数値を許容荷重として採用する。 | [12 empty] | 母屋 | 1.2
[15 empty] | 垂木 | 1.6
| 計算条件 | [13 empty] | 軽量鉄骨 | 2.3
| 準構造部材の種別 |  |  | 母屋 | [11 empty] | 3.2
| 材質 | 鋼板 |  | 板厚 | 1.6 |  | mm
| 支持間隔 |  |  | l ＝ | 0.606 |  | m
| 取付間隔 |  |  | ｐ＝ | 1.5 |  | m
|  | 準構造部材の性能表 | 負圧
|  |  | I(㎝4/m) |  | Z(㎝3/m）
|  |  | 500.4 |  | 57.8
計算（連続梁）
①たわみによる検討
|  | Ｗｉ≦ | ８７８Ｉ | ＝ |  | ８７８×（ |  | 500.4 |  | ） |  | ＝（ | 1316141.8093 | ）Ｎ/㎡
|  |  | l ３ ｐ |  | （ | 0.606 |  | ）３×（ | 1.5 |  | ）
②曲げモーメントによる検討
|  | Ｗｍ≦ | １２５５Ｚ | ＝ |  | １２５５×（ |  | 57.8 |  | ） |  | ＝（ | 131684.6206 | ）Ｎ/㎡
|  |  | l ２ ｐ |  | （ | 0.606 |  | ）２×（ | 1.5 |  | ）
| ①、②のうち厳しい値とする。（ |  |  |  |  | 1316141.8093 |  | ）N/㎡＞ |  | 131684.6206 |  |  | N/㎡
結果
|  |  |  | 風圧力W |  |  | 判定 |  | 部材強度W
|  | 中央部 |  | 1000 |  | N/㎡ | ＜ |  | 131684 |  |  | N/㎡ | …OK
|  | 外周部 |  | 1100 |  | N/㎡ | ＜ | [5 empty] | …OK
|  | 隅角部 |  | 1400 |  | N/㎡ | ＜ | [5 empty] | …OK
|  | 棟端部 |  | 1900 |  | N/㎡ | ＜ | [5 empty] | …OK
＃梁のたわみ要因は無視しています。別途ご検討ください。
Note on C26: 各種部材の断面性能 I (cm4) Z (cm3) ﾘｯﾌﾟ溝形鋼 100×50×2.3 80.7 16.1 100×50×3.2 107.0 21.3 75×45×2.3 37.1 9.9 金属垂木 (1.2mm) 1.73 1.55 (2.3mm) 3.04 2.75 (3.2mm) 3.93 3.54
l
l
l

## 野地板耐風強度
日本金属屋根協会
| 野地板強度計算書 | [18 empty] | 硬質木毛セメント板
[15 empty] | ここで |  |  |  |  | 中質木毛セメント板
| 計算式 | [13 empty] | σ | 野地板の許容曲げ応力度（Ｎ/㎡） |  |  |  | 普通木毛セメント板
| ①野地板の許容曲げ応力度 | [13 empty] | Ｋ | 安全係数（1.0～3.0） ・・・通常は2 |  |  |  | 硬質木片セメント板
[15 empty] | σmax | 野地板の最大曲げ応力度（Ｎ/㎡） |  |  |  | 15
[15 empty] | Ｗ | 野地板の許容荷重（Ｎ/㎡） |  |  |  | 18
[15 empty] | ｔ | 野地板の厚さ（ｍ） |  |  |  | 20
| ②野地板の許容荷重 | [13 empty] | l | 野地板の支持間隔（ｍ） |  |  |  | 21
25
[15 empty] | 材 料 |  |  | 板厚 | 最大曲げ応力度 | 30
[18 empty] | (mm) | （×106Ｎ/㎡） | 40
[15 empty] | 硬質木毛セメント板 |  |  | 15 | 5.3333 | 4.32
| 計算条件 | [16 empty] | 20 | 4.875
| 野地板の種類 |  | 硬質木毛セメント板 | [14 empty] | 25 | 4.32
[15 empty] | 中質木毛セメント板 |  |  | 20 | 2.625 | 2.4
| 支持間隔 |  | l ＝ |  | 0.606 |  |  |  |  | m | [7 empty] | 25 | 2.4
|  |  | 0.455m，0.606m，0.910mなど | [14 empty] | 30 | 2.1667
| 厚 さ |  | t ＝ |  | 25 |  |  |  |  | mm |  |  |  |  | 普通木毛セメント板 |  |  | 30 | 1.3333 | 板厚を再入力下さい
[18 empty] | 40 | 1.125
| 最大曲げ応力度 |  | σ＝ |  | 4.32 |  |  |  |  | ×106N/㎡ |  |  |  |  | 硬質木片セメント板 |  |  | 15 | 6.1333
[18 empty] | 18 | 5.8796 | 6.072
| 安全係数 |  | Ｋ＝ |  | 2 | [12 empty] | 21 | 6.1224
[18 empty] | 25 | 6.072 | 1
[15 empty] | 参考値：主にＪＩＳ Ａ1408三号試験片による |  |  |  |  | 1.5
2
| 計算 | [18 empty] | 2.5
3
①野地板の許容曲げ応力度
|  | σ＝ | 1 | ×σmax＝ |  |  | 1 | ×（ |  | 4320000 |  |  |  | ）
|  |  | 2 |  |  |  | 2
|  | ＝（ | 2160000 |  |  |  |  | ）Ｎ/㎡
②野地板の許容荷重
|  | W≦ | 1 | × | 4 | （ | t | ） | 2 | σ
|  |  | K |  | 3 |  | l
|  | ＝ | 4 | × | ｛ | （ | 0.025 |  |  |  | ） | ｝ | 2 | ×（ | 2160000 |  | ）
|  |  | 6 |  |  | （ | 0.606 |  |  |  | ）
|  | ＝（ | 2450.7401 | [6 empty] | ）Ｎ/㎡
結果
[5 empty] | 風圧力W | [5 empty] | 判定 |  | 野地板強度W
|  | 中央部 |  |  | 1000 |  |  |  | N/㎡ |  | ＜ |  | 2450 |  |  | N/㎡ | …OK
|  | 外周部 |  |  | 1100 |  |  |  | N/㎡ |  | ＜ | [5 empty] | …OK
|  | 隅角部 |  |  | 1400 |  |  |  | N/㎡ |  | ＜ | [5 empty] | …OK
|  | 棟端部 |  |  | 1900 |  |  |  | N/㎡ |  | ＜ | [5 empty] | …OK
Note on F23: 安全係数 通常は、「２｣ を選択 下さい。
l
l
l
l
l
l

## ファスナー耐風強度
日本金属屋根協会様式
ファスナーの取付間隔の計算
①ファスナーの許容荷重
ここで
[11 empty] | Ｐａ | ファスナーの許容荷重(N/本)
| ②１㎡に必要な本数 | [9 empty] | Ｋ | 安全係数(通常は3)
[11 empty] | Ｐmax | ファスナーの引抜強度(N/本)
[11 empty] | Ｎ | １㎡に必要な本数(本)
[11 empty] | Ｗ | 風圧力(N/㎡)
| ③ファスナーの取付間隔 | [9 empty] | Ｌf | ファスナーの取付間隔(m)
[11 empty] | Ｌ | 屋根材１㎡分の長さ
計算条件
| ファスナー引抜強度 |  |  |  | 1289 |  |  | N/本
| 安全係数 |  |  |  | 3
| 屋根材の働き幅 |  |  |  | 0.4 |  |  | m
| １㎡分の屋根材長さ |  |  |  | 2.5 |  |  | m
0.4
ファスナーの許容荷重
|  | Ｐａ | ＝ | 1 | ×Ｐｍａｘ＝ |  |  |  | 1 | ×（ | 1289 |  | ）≒（ | 429 |  | ）Ｎ/本
|  |  |  | Ｋ |  |  |  |  | 3
１㎡に必要な本数
| 中央部 |  |  | Ｎ | ＝ | Ｗ | ≒ | （ | 1000 |  | ） | ≒（ | 3 | ）本
[6 empty] | Ｐａ |  | （ | 429 |  | ）
| 外周部 |  |  | Ｎ | ＝ | Ｗ | ≒ | （ | 1100 |  | ） | ≒（ | 3 | ）本
[6 empty] | Ｐａ |  | （ | 429 |  | ）
| 隅角部 |  |  | Ｎ | ＝ | Ｗ | ≒ | （ | 1400 |  | ） | ≒（ | 4 | ）本
[6 empty] | Ｐａ |  | （ | 429 |  | ）
| 棟端部 |  |  | Ｎ | ＝ | Ｗ | ≒ | （ | 1900 |  | ） | ≒（ | 5 | ）本
[6 empty] | Ｐａ |  | （ | 429 |  | ）
ファスナーの取付間隔
| 中央部 |  |  | Ｌｆ | ≦ | Ｌ | ＝ | （ | 2.5 | ） | ＝（ | 0.83333 |  | ）…（ | 833 |  | ）mm以下
[6 empty] | Ｎ |  | （ | 3 | ）
| 外周部 |  |  | Ｌｆ | ≦ | Ｌ | ＝ | （ | 2.5 | ） | ＝（ | 0.83333 |  | ）…（ | 833 |  | ）mm以下
[6 empty] | Ｎ |  | （ | 3 | ）
| 隅角部 |  |  | Ｌｆ | ≦ | Ｌ | ＝ | （ | 2.5 | ） | ＝（ | 0.625 |  | ）…（ | 625 |  | ）mm以下
[6 empty] | Ｎ |  | （ | 4 | ）
| 棟端部 |  |  | Ｌｆ | ≦ | Ｌ | ＝ | （ | 2.5 | ） | ＝（ | 0.5 |  | ）…（ | 500 |  | ）mm以下
[6 empty] | Ｎ |  | （ | 5 | ）
Note on F19: 安全係数 通常は、｢3｣ を入力下さい

## 横葺吊子耐風強度
日本金属屋根協会様式
横葺き屋根の吊子取付強度の確認
①吊子が負担する風圧カ（Ｐ１）
ここで
[11 empty] | Ｐ１ | 吊子1個が負担する風圧力(N/個)
| ②ファスナーの許容荷重 | [9 empty] | Ｗ | 風圧力(N/㎡)
[11 empty] | Ｌ | 吊子の取付ピッチ(m)
[11 empty] | Ｂ | 横葺き屋根の働き幅(m)
[11 empty] | Ｐａ | ファスナーの許容荷重(N/本)
| ③吊子の取付強度（Ｐ２） | [9 empty] | Ｋ | 安全係数(通常は3)
[11 empty] | Ｐmax | ファスナーの引抜強度(N/本)
[11 empty] | Ｐ２ | 吊子の取付強度(N/本)
[11 empty] | l １ | ファスナーの取付長さ(㎜)
| Ｐ１＜Ｐ２となれぱ問題ありません。 | [9 empty] | l ２ | 吊子の長さ(㎜)
計算条件
| 吊子の取付ピッチ |  |  |  | 0.45 |  |  | m
| 横葺屋根の働き幅 |  |  |  | 0.25 |  |  | m
| ファスナー引抜強度 |  |  |  | 3200 |  |  | N/本
| 安全係数 |  |  |  | 3
| ファスナー取付長さ l１ |  |  |  | 35 |  |  | mm
| 吊子の長さ l２ |  |  |  | 75 |  |  | mm
吊子１個が負担する風圧カの算出
|  | Ｐ１ | ＝ | Ｗ×Ｌ×Ｂ
| 中央部 |  |  | ＝（ | 1000 |  | ）×（ |  | 0.45 |  | ）×（ | 0.25 |  | ）≒（ | 112.5 |  | ）Ｎ
| 外周部 |  |  | ＝（ | 1100 |  | ）×（ |  | 0.45 |  | ）×（ | 0.25 |  | ）≒（ | 123.75 |  | ）Ｎ
| 隅角部 |  |  | ＝（ | 1400 |  | ）×（ |  | 0.45 |  | ）×（ | 0.25 |  | ）≒（ | 157.5 |  | ）Ｎ
| 棟端部 |  |  | ＝（ | 1900 |  | ）×（ |  | 0.45 |  | ）×（ | 0.25 |  | ）≒（ | 213.75 |  | ）Ｎ
ファスナーの許容荷重
|  | Ｐａ | ＝ | 1 | ×Ｐｍａｘ＝ |  | 1 | ×（ | 3200 |  |  | ）≒（ | 1066 |  | ）Ｎ/本
|  |  |  | Ｋ |  |  | 3
吊子の取付強度
|  | Ｐ２ | ＝ | l１ | ×Ｐａ＝ | （ | 35 |  | ） | ×（ | 1066 |  | ）≒（ | 497 |  | ）Ｎ
|  |  |  | l２ |  | （ | 75 |  | ）
判定
[5 empty] | P1 (風圧力による） |  |  |  | 判定 |  | 吊子の取付強度 P2
|  |  | 中央部 |  | 112.5 |  |  | N | ＜ |  | 497 |  |  | N | …OK
|  |  | 外周部 |  | 123.8 |  |  | N | ＜ | [5 empty] | …OK
|  |  | 隅角部 |  | 157.5 |  |  | N | ＜ | [5 empty] | …OK
|  |  | 棟端部 |  | 213.8 |  |  | N | ＜ | [5 empty] | …OK
Note on F23: 安全係数 通常は３ を入力 下さい

## 縦葺耐風強度
日本金属屋根協会様式
| 葺き材耐風強度計算書 | [8 empty] | -150 | -1470 | -1500 | 910 | 700 |  | 225
[10 empty] | -180 | -1764 | -1800 | 321 | -2100 |  | 400 | 2700
[10 empty] | -210 | -2058 | -2100 | 364 | -1500 |  | 立て平
| 瓦棒葺（部分吊子）、瓦棒葺（通し吊子）、立平葺 用 | [8 empty] | -240 | -2352 | -2400 | 418 | -900 |  |  | 働き巾・吊子間隔を再入力下さい
| * 各構法とも 働き巾・吊子間隔 等に制限があります、コメントを参照してください。 | [8 empty] | -270 | -2646 | -2700 | 450 | -700
[10 empty] | -300 | -2940 | -3000 | 606 | 2100 |  | けらば | 1200 | ｹﾗﾊﾞ端部の長さを再入力してください
| 計算準拠 | [8 empty] | -330 | -3234 | -3300 | 321 | -4200 |  | 350 |  | 軒出の長さを再入力下さい
| 鋼板製屋根構法標準に準拠する | [8 empty] | -360 | -3528 | -3600 | 364 | -3600 |  | 400 | 1200
| （SSR 2007） | [8 empty] | 瓦棒部分吊子間隔 |  |  | 418 | -3000 |  | 300
[10 empty] | D=250 | 3000 | a | 450 | -2100 |  | 400 | 1500
[11 empty] | 2500 | b | 455 | 2700 |  | 250
| 計算条件 | [9 empty] | 2400 | c | 321 | -4500 |  | 400 | 2100
|  | 屋根形式 | 瓦棒葺（通し吊子） | [6 empty] | D=350 | 1800 | x | 364 | -3900 |  | 200
|  | 材 質 | 鋼板 | 板 厚 | 0.4 |  |  |  |  | D=300 | 2400 | y | 418 | -3000 |  | 400 | 2400
|  | 働き巾 | 450 | [7 empty] | 2100 | z | 450 | -2700 |  | 150
|  | 母屋間隔 | 606 | [6 empty] | 450 | 1500 | 450 | 心木無し通し吊子 |  | 0.35,0.4,0.5以外は計算不可 | 400 | 2700
[10 empty] | 400 | 1800 | 400 |  | 2100 | 再入力してください |  | 板厚を再入力下さい
|  | ｹﾗﾊﾞ端部の長さ | 350 | [6 empty] | 350 | 1800 | 350 |  |  | 働き巾を再入力下さい |  | 0.5は100ﾌﾟﾗｽ
|  | 軒出の長さ | 250 | [6 empty] | 300 | 2100 | 300 | けらば | 2800 | 再入力してください
[10 empty] | 250 | 2400 | 250 | 450
[10 empty] | 心木無し部分吊子 |  |  | 321 | 1800 | (364,418,450)
| 風圧力 | [9 empty] | 吊子間隔を再入力ください | 吊子間隔を再入力ください | 400 | 2400
|  | W = C ×q × X |  |  |  | W | 風圧力 N/㎡ | [5 empty] | 321 | 2400 | (364)
[6 empty] | C | ﾋﾟｰｸ風力係数 |  |  | けらば | 2400 | 母屋間隔を再入力ください | 418 | 2400
[6 empty] | q | 平均速度圧 |  |  | 450 |  |  | 450 | 2400
[6 empty] | X | ﾚﾍﾞﾙ係数指示の無い場合は 1.0 |  |  | 321 | 1500 | (364,418,450) | 350 | 2800
[10 empty] | 400 |  |  | 321 | 3000 | (364)
| 結果 | [8 empty] | 321 | 1800 | (364,418,450) | 418 | 3000
|  |  | 風圧力 W |  | 判定 | 屋根材強度 ｗ |  |  |  | 350 | 2400 |  | 450 | 2800
|  | 一般部 | 1000 | N/㎡ | ＜ | 2100 |  | …OK |  | 321 | 2400 | (364,418) | 300 | 2800
|  | ｹﾗﾊﾞ外周部 | 1100 | N/㎡ | ＜ | 2100 |  | …OK |  | 450 | 2400 |  | 321 | 3600
|  | 〃 隅角部 | 1400 | N/㎡ | ＜ |  |  | …OK |  | 300 | 2700 |  | 364 | 3600
|  | 〃 棟端部 | 1900 | N/㎡ | ＜ |  |  | …OK | *ｹﾗﾊﾞ部強度 | 321 | 2700 | (364) | 418 | 3100
|  | 軒先 外周部 | 1100 | N/㎡ | ＜ | 1800 |  | …OK |  | 418 | 2700 |  | 450 | 2800
|  | 〃 隅角部 | 1400 | N/㎡ | ＜ |  |  | …OK | *軒先部強度 | 450 | 2700 |  | 250 | 2900
[10 empty] | 250 | 2800 |  | 321 | 4200
[10 empty] | 321 | 3000 | (364) | 364 | 3900
[10 empty] | 418 | 3000 |  | 418 | 3200
[10 empty] | 450 | 2800 |  | 450 | 2900
[10 empty] | 200 | 2900
[10 empty] | 321 | 3600 | (364) | 軒先 | 1800 | 再入力してください
[10 empty] | 418 | 3100 |  | 300 | 900
[5 empty] | 250 |  |  |  |  | 450 | 2900 |  | 321 | 3600
| 屋根形式 | 材質 |  |  | 300 |  | 軒出 |  |  | 150 | 3000 |  | 364 | 2400
| 瓦棒葺（部分吊子） | 鋼板 | 0.35 | 321 | 350 | 150 | 200 |  |  | 321 | 3700 | (364) | 418 | 1500
| 瓦棒葺（通し吊子） | SUS | 0.4 | 364 | 400 | 200 | 250 |  |  | 418 | 3200 |  | 450 | 900
| 立平葺 |  | 0.5 | 418 | 450 | 250 | 300 |  |  | 450 | 3000 |  | 250 | 1800
|  |  |  | 450 | 910 | 300 | [6 empty] | 321 | 4200
|  |  |  | 400(立平葺) | 606 | 350 | [6 empty] | 364 | 3600
[5 empty] | 455 | 400 | [6 empty] | 418 | 2700
[5 empty] | 225(立平葺） | 450 | [6 empty] | 450 | 1800
[13 empty] | 200 | 2700
[13 empty] | 321 | 4300
[13 empty] | 364 | 3700
[13 empty] | 418 | 3000
[13 empty] | 450 | 2700
Note on D16: 立平葺に場合は、 400を 選んでください。
Note on D17: *瓦棒葺（部分吊子)は、吊子間隔（250・300・350・ 400・450）を 選んでください。 *瓦棒葺（通し吊子）は、母屋間隔（910・606・455）を 選んでください。 *立平葺は、225 を選んでください。
Note on D19: 瓦棒葺（部分吊子）は、 150・200 から 瓦棒葺(通し吊子）は、 250・300・350・400・450 から 立平葺は、 150・200・250・300・350 から ｹﾗﾊﾞ端部の長さを選んでください。
Note on D20: *軒出の長さは、瓦棒葺（通し吊子）の 場合のみ入力下さい。
Note on G31: 再入力の表示が出たときは、 計算条件を再入力下さい。
Note on G32: 再入力の表示が出た時は、 計算条件を再入力下さい。
Note on G35: 再入力表示の場合は、 軒出の長さを入力下さい。

## 横葺耐風強度
日本金属屋根協会様式
| 葺き材耐風強度計算書（横葺） | [7 empty] | 横葺 |  | -2400
[9 empty] | 490垂木 | 再入力してください | -2700
[9 empty] | 350>=c12>325 |  | -1400
| 計算準拠 | [7 empty] | 325>=c12>300 |  | -1600
| 鋼板製屋根構法標準に準拠する | [7 empty] | 300>=c12>275 |  | -1800
| （SSR 2007） | [7 empty] | 275>=c12>250 |  | -2200
[9 empty] | 250>=c12>225 |  | -2700
[9 empty] | 225>=c12>200 |  | -3000
| 計算条件 | [7 empty] | 200>=c12>175 |  | -3300
|  | 屋根形式 | 横 葺 | [5 empty] | 175>=c12>150 |  | -2600
|  | 材 質 | 鋼 板 | 板 厚 | 0.4 |  |  |  | 640垂木 | 再入力してください | -2400
|  | 働き巾 | 250 | [5 empty] | 350>=c12>325 |  | -1200
|  | 垂木間隔 | 640 | [5 empty] | 325>=c12>300 |  | -1500
[9 empty] | 300>=c12>275 |  | -1700
[9 empty] | 275>=c12>250 |  | -2100
| 風圧力 | [7 empty] | 250>=c12>225 |  | -2400
|  | W = C × q × X |  |  |  | W | 風圧力 N/㎡ |  | 225>=c12>200 |  | -2700
[6 empty] | C | ﾋﾟｰｸ風力係数 |  | 200>=c12>175 |  | -3000
[6 empty] | q | 平均速度圧 |  | 175>=c12>150 |  | -3300
[6 empty] | X | ﾚﾍﾞﾙ係数指示の無い場合は 1.0
結果
|  |  | 風圧力 W |  | 判定 | 屋根材強度 ｗ
|  | 中央部 | 1000 |  | ＜ | 2400 |  | …OK
|  | 外周部 | 1100 |  | ＜ |  |  | …OK
|  | 隅角部 | 1400 |  | ＜ |  |  | …OK
|  | 棟端部 | 1900 |  | ＜ |  |  | …OK
| 横 葺 | 鋼 板 | 0.35 | 350 | 490
|  | SUS | 0.4 | 290 | 640
|  |  | 0.5 | 275
|  |  | 0.6 | 250
220
182
0
Note on F13: 働き巾が、左側選択数値に無い場合は、ここに入力下さい。 入力された数値が選択欄に追加されますのでその数値を選択ください。

## 積雪表紙
耐積雪強度算定
戻る
積雪荷重を入力して下さい
|  | 2942 | N/㎡
| ① | 折板積雪強度(連続梁)
| ② | 折板積雪強度(単純梁)
| ③ | 折板積雪強度(軒先)
| ④ | 接合部材積雪強度
| ⑤ | 雪止め金具取付間隔
| ⑥ | 母屋・垂木強度
| ⑦ | 野地板強度
ご注意 積雪荷重の算定に際しては、積雪の単位荷重（雪の重さ）、不均等荷重、雪庇の発生などを十分にご考慮下さい。 本CD所収の『金属屋根の性能確認』第１章積雪荷重などを参照して、慎重に判断してください。

## 連続梁積雪強度
日本金属屋根協会様式
折板積雪強度計算書(連続梁・通常法/鋼板用)
| 計算式 | [6 empty] | ここで
| ①たわみによる計算式 | [6 empty] | δ | たわみ量
[8 empty] | Ｗ | 折板の許容荷重（N/㎡)
[8 empty] | l | 支持間隔（ｍ）
[8 empty] | Ｅ | ヤング係数2058×108(N/㎡)
| 数値を代入して簡略化すると、 | [6 empty] | I | 断面二次モーメント(㎝4/m) 10 -8(m4/m)
[8 empty] | Ｗｉ | たわみによる許容荷重（N/㎡)
| ②曲げモーメントによる計算式（SSR2007に準拠） | [6 empty] | Ｍ | 曲げモーメント
[8 empty] | Ｚ | 断面係数(㎝3/m) 10-6(m 3/m)
[8 empty] | ｆｃ | 折板の許容応力度長期短期とも137.2x10 6(N/㎡)
[8 empty] | Ｗｍ | 曲げモーメントによる許容荷重（N/㎡)
数値を代入して簡略化すると、
| ①と②の検証を行い、厳しい数値を許容荷重として採用する。 | [14 empty] | 0.5
[15 empty] | はぜ形式 | 0.6
| 計算条件 | [13 empty] | 重ね形式 | 0.7
| 折板形式 | はぜ形式 | [6 empty] | 性能表 | 断面性能 |  |  |  |  | 嵌合形式 | 0.8
| 材質 | 鋼板 |  | 板厚 | 0.6 |  | mm |  |  | I(㎝4/m) |  |  | Z(㎝3/m） |  |  | 1
| 支持間隔 | 中央部 |  | l ＝ | 3 |  | m |  |  | 500.4 |  |  | 57.8 |  |  | 1.2
|  | 外周部等 |  | l ＝ | 2 |  | m
計算（連続梁）
中央部
①たわみによる検討
|  | Ｗｉ | ≦ | ８７８Ｉ | ＝ | ８７８×（ | 500.4 |  | ） | ＝ | （ | 16272.2667 |  | ）Ｎ/㎡
|  |  |  | l３ |  | （ | 3 |  | ）３
②曲げモーメントによる検討
|  | Ｗｍ | ≦ | １０９７Ｚ | ＝ | １０９７×（ | 57.8 |  | ） | ＝ | （ | 7045.1778 |  | ）Ｎ/㎡
|  |  |  | l２ |  | （ | 3 |  | ）２
| ①、②のうち厳しい値とする。（ |  |  |  |  | 16272.2667 |  | ）N/㎡＞ |  | 7045.1778
外周部等
①たわみによる検討
|  | Ｗｉ | ≦ | ８７８Ｉ | ＝ | ８７８×（ | 500.4 |  | ） | ＝ | （ | 54918.9 |  | ）Ｎ/㎡
|  |  |  | l３ |  | （ | 2 |  | ）３
②曲げモーメントによる検討
|  | Ｗｍ | ≦ | １０９７Ｚ | ＝ | １０９７×（ | 57.8 |  | ） | ＝ | （ | 15851.65 |  | ）Ｎ/㎡
|  |  |  | l２ |  | （ | 2 |  | ）２
| ①、②のうち厳しい値とする。（ |  |  |  |  | 54918.9 |  | ）N/㎡＞ |  | 15851.65 |  |  | N/㎡
結果
|  |  |  | 積雪荷重S |  |  | 判定 |  | 折板強度W
|  | 中央部 |  | 2942 |  | N/㎡ | ＜ |  | 7045 |  |  | N/㎡ | …OK
|  | 外周部等 |  | 2942 |  | N/㎡ | ＜ |  | 15851 |  |  | N/㎡ | …OK

## 単純梁積雪強度
日本金属屋根協会様式
折板積雪強度計算書(単純梁・通常法/鋼板用)
| 計算式 | [6 empty] | ここで
| ①たわみによる計算式 | [6 empty] | δ | たわみ量
[8 empty] | Ｗ | 折板の許容荷重（N/㎡)
[8 empty] | l | 支持間隔（ｍ）
[8 empty] | Ｅ | ヤング係数2058×108(N/㎡)
| 数値を代入して簡略化すると、 | [6 empty] | I | 断面二次モーメント(㎝4/m) 10 -8(m4/m)
[8 empty] | Ｗｉ | たわみによる許容荷重（N/㎡)
| ②曲げモーメントによる計算式 | [6 empty] | Ｍ | 曲げモーメント
[8 empty] | Ｚ | 断面係数(㎝3/m) 10-6(m 3/m)
[8 empty] | ｆｃ | 折板の許容応力度長期短期とも137.2x10 6(N/㎡)
[8 empty] | Ｗｍ | 曲げモーメントによる許容荷重（N/㎡)
数値を代入して簡略化すると、
| ①と②の検証を行い、厳しい数値を許容荷重として採用する。 | [14 empty] | 0.5
[15 empty] | はぜ形式 | 0.6
| 計算条件 | [13 empty] | 重ね形式 | 0.7
| 折板形式 | はぜ形式 | [6 empty] | 性能表 | 断面性能 |  |  |  |  | 嵌合形式 | 0.8
| 材質 | 鋼板 |  | 板厚 | 0.6 |  | mm |  |  | I(㎝4/m) |  |  | Z(㎝3/m） |  |  | 1
| 支持間隔 | 中央部 |  | l ＝ | 3 |  | m |  |  | 500.4 |  |  | 57.8 |  |  | 1.2
|  | 外周部等 |  | l ＝ | 1.5 |  | m
計算（単純梁）
中央部
①たわみによる検討
|  | Ｗｉ | ≦ | ５２７Ｉ | ＝ | ５２７×（ | 500.4 |  | ） | ＝ | （ | 9767.0667 |  | ）Ｎ/㎡
|  |  |  | l３ |  | （ | 3 |  | ）３
②曲げモーメントによる検討
|  | Ｗｍ | ≦ | １０９７Ｚ | ＝ | １０９７×（ | 57.8 |  | ） | ＝ | （ | 7045.1778 |  | ）Ｎ/㎡
|  |  |  | l２ |  | （ | 3 |  | ）２
| ①、②のうち厳しい値とする。（ |  |  |  |  | 9767.0667 |  | ）N/㎡＞ |  | 7045.1778
外周部等
①たわみによる検討
|  | Ｗｉ | ≦ | ５２７Ｉ | ＝ | ５２７×（ | 500.4 |  | ） | ＝ | （ | 78136.5333 |  | ）Ｎ/㎡
|  |  |  | l３ |  | （ | 1.5 |  | ）３
②曲げモーメントによる検討
|  | Ｗｍ | ≦ | １０９７Ｚ | ＝ | １０９７×（ | 57.8 |  | ） | ＝ | （ | 28180.7111 |  | ）Ｎ/㎡
|  |  |  | l２ |  | （ | 1.5 |  | ）２
| ①、②のうち厳しい値とする。（ |  |  |  |  | 78136.5333 |  | ）N/㎡＞ |  | 28180.7111 |  |  | N/㎡
結果
|  |  |  | 積雪荷重S |  |  | 判定 |  | 折板強度W
|  | 中央部 |  | 2942 |  | N/㎡ | ＜ |  | 7045 |  |  | N/㎡ | …OK
|  | 外周部等 |  | 2942 |  | N/㎡ | ＜ |  | 28180 |  |  | N/㎡ | …OK

## 軒出積雪強度
日本金属屋根協会様式
折板積雪強度計算書(軒出/鋼板用)
| 計算式 | [6 empty] | ここで
| ①たわみによる計算式 | [6 empty] | δ | たわみ量
[8 empty] | Ｗ | 折板の許容荷重（N/㎡)
[8 empty] | l | 軒出寸法（ｍ）
[8 empty] | Ｅ | ヤング係数2058×108(N/㎡)
| 数値を代入して簡略化すると、 | [6 empty] | I | 断面二次モーメント(㎝4/m) 10 -8(m4/m)
[8 empty] | Ｗｉ | たわみによる許容荷重（N/㎡)
| ②曲げモーメントによる計算式 | [6 empty] | Ｍ | 曲げモーメント
[8 empty] | Ｚ | 断面係数(㎝3/m) 10-6(m 3/m)
[8 empty] | ｆｃ | 折板の許容応力度長期短期とも137.2x10 6(N/㎡)
[8 empty] | Ｗｍ | 曲げモーメントによる許容荷重（N/㎡)
数値を代入して簡略化すると、
| ①と②の検証を行い、厳しい数値を許容荷重として採用する。 | [14 empty] | 0.5
[15 empty] | はぜ形式 | 0.6
| 計算条件 | [13 empty] | 重ね形式 | 0.7
| 折板形式 | はぜ形式 | [6 empty] | 性能表 | 断面性能 |  |  |  |  | 嵌合形式 | 0.8
| 材質 | 鋼板 |  | 板厚 | 0.6 |  | mm |  |  | I(㎝4/m) |  |  | Z(㎝3/m） |  |  | 1
| 支持間隔 | 軒出寸法 |  | l ＝ | 1.5 |  | m |  |  | 500.4 |  |  | 57.8 |  |  | 1.2
[9 empty] | 計算用 | 軒先断面変形や連続性の中断による
性能低下を考慮して50％の値とする
[10 empty] | I’(㎝4/m) |  |  | Z’(㎝3/m）
[10 empty] | 250.2 |  |  | 28.9
計算（片持梁）
①たわみによる検討
|  | Ｗｉ | ≦ | ８２I’ | ＝ | ８２×（ | 250.2 |  | ） | ＝ | （ | 6078.9333 |  | ）Ｎ/㎡
|  |  |  | l３ |  | （ | 1.5 |  | ）３
②曲げモーメントによる検討
|  | Ｗｍ | ≦ | ２７４Ｚ’ | ＝ | ２７４×（ | 28.9 |  | ） | ＝ | （ | 3519.3778 |  | ）Ｎ/㎡
|  |  |  | l２ |  | （ | 1.5 |  | ）２
| ①、②のうち厳しい値とする。（ |  |  |  |  | 6078.9333 |  | ）N/㎡＞ |  | 3519.3778 |  |  | N/㎡
結果
|  |  |  | 積雪荷重S |  |  | 判定 |  | 折板強度W
|  |  |  | 2942 |  | N/㎡ | ＜ |  | 3519 |  |  | N/㎡ | …OK

## タイトフレーム積雪強度
日本金属屋根協会様式
接合部材積雪強度計算書
| 計算式 | 多連続梁 | [5 empty] | ここで
[8 empty] | δ | たわみ量
[8 empty] | Ｗｔ | 接合部材の許容荷重（N/㎡)
等分布荷重
[8 empty] | Pａ | 接合部材の許容耐力（N/本)
[8 empty] | l | 支持間隔（m）
[8 empty] | ｂ | 折板の山ピッチ
計算条件
| 折板形式 | はぜ形式 | [6 empty] | 使用接合部材 |  |  |  |  | はぜ形式 | 0.6
| 材質 | 鋼板 |  | 板厚 | 0.6 |  | mm |  | 板厚 |  |  |  | mm | 重ね形式 | 0.7
| 支持間隔 | 中央部 |  | l ＝ | 3 |  | m |  | 性能表 | 正圧許容荷重Ｐａ |  |  |  | 嵌合形式 | 0.8
|  | 外周部等 |  | l ＝ | 1.5 |  | m |  |  | 2000 |  |  | Ｎ/本 |  | 1
| 折板の山ピッチ |  |  | ｂ ＝ | 0.5 |  | m | [7 empty] | 1.2
計算
| 中央部 | [12 empty] | 二連続梁 | 2
| Ｗｔ | ≦ | Ｐａ |  | ＝ |  |  | （ | 2000 |  | ） |  |  | 多連続梁
|  |  | １．1５ | ×l×ｂ |  | １．1５ | ×（ | 3 |  | ）×（ | 0.5 |  | ）
[5 empty] | ＝ | （ | 1159.4203 |  | ）Ｎ/㎡
外周部等
| Ｗｔ | ≦ | Ｐａ |  | ＝ |  |  | （ | 2000 |  | ）
|  |  | １．1５ | ×l×ｂ |  | １．1５ | ×（ | 1.5 |  | ）×（ | 0.5 |  | ）
[5 empty] | ＝ | （ | 2318.8406 |  | ）Ｎ/㎡
結果
|  |  |  | 積雪荷重S |  |  | 判定 |  | 接合部材強度Wｔ
|  | 中央部 |  | 2942 |  | N/㎡ | ＞ |  | 1159 |  |  | N/㎡ | …N.G.
|  | 外周部等 |  | 2942 |  | N/㎡ | ＞ |  | 2318 |  |  | N/㎡ | …N.G.

## 雪止め金具取付間隔
日本金属屋根協会様式
雪止め金具取付間隔計算書
ここで
| 計算式 |  |  |  | Ｆ | 屋根全長に必要な雪止め金具の数（個）
| ①屋根全長に必要な雪止め金具の数 |  |  |  | Ｓ | 積雪荷重（N/㎡)
[5 empty] | Ａ | 雪止め金具の間隔（ｍ）
|  |  | 小数点以下切上げ |  | Ｌ | 屋根の全長（ｍ）
[5 empty] | β | 屋根の勾配 単位：度
| ②雪止め金具の取付間隔 |  |  |  | μ | 屋根材の静止摩擦係数（０．０５）
[5 empty] | Ｔ | 雪止め金具のすべり許容耐力（Ｎ/個）
[5 empty] | Ｂ | 雪止め金具の取付間隔（ｍ）
計算条件
| 屋根の全長 | Ｌ＝ | 10 | m
| 屋根の勾配（ａ/100） | β＝ | 20 | 度
＝tan-1(a/100)
| 金具の間隔 | Ａ＝ | 0.5 | m
| 屋根材料の静止摩擦係数 | μ＝ | 0.05
| 金具の許容耐力 | Ｔ＝ | 900 | Ｎ/個
計算
①屋根全長に加わる力 Ｓ’
| Ｓ’＝Ｓ×Ａ×Ｌ＝（ |  | 2942 | ）×（ | 0.5 | ）
|  |  |  | ×（ | 10 |  | ）＝（ | 14710 |  |  | ）N
②流れ方向の力 Ｐ （勾配を加味）
| Ｐ＝Ｓ’×sinβ＝（ |  | 14710 | ）×sin（ | 20 |  | ）＝（ | 5031.1163 |  |  | ）N
③摩擦力の検討 Ｐμ
| Ｐμ＝Ｓ’×μ×cosβ＝（ |  | 14710 | ）×0.05×cos（ |  | 20 |  | ）
[7 empty] | ＝（ | 691.1439 |  |  | ）N
④雪が滑り落ちようとする力 Ｐnet
| Ｐnet＝Ｐ－Ｐμ＝（ | 5031.1163 |  | ）－（ | 691.1439 |  | ）＝（ | 4339.9724 |  | ）N
解析
| Ｐnet÷Ｔ＝（ | 4339.9724 |  | ）N÷（ | 900 |  | ）N/個＝（ |  | 4.8222 |  | ）個
| ⇒小数点以下切上げ F＝（ |  |  |  | 5 | ）個
結果
①必要な雪止め金具の数
|  | （ | 10 | ｍ）に（ | 5 | ）個 … 段数
②雪止め金具の取付間隔
|  | B = （ | 2 |  | ）ｍ以下
Note on B16: 勾配 （分数表示） （角度表示） 3/100 1.718 5/100 2.862 10/100 5.711 20/100 11.31 25/100 14.04 30/100 16.70 45/100 24.23 100/100 45.0
Note on E16: 左側水色セルのコメントに、 勾配と角度の参考換算表を、 載せています。
Note on E20: 通常は、金属屋根の場合 0.05 を使用下さい。

## 準構造部材積雪強度
日本金属屋根協会様式
母屋・垂木など準構造部材強度計算書
| 計算式 | [6 empty] | ここで
| ①たわみによる計算式 | [6 empty] | δ | たわみ量
[8 empty] | Ｐ | 準構造部材の取付間隔（ｍ)
[8 empty] | l | 支持間隔（ｍ）
[8 empty] | Ｅ | ヤング係数2058×108(N/㎡)
| 数値を代入して簡略化すると、 | [6 empty] | I | 断面二次モーメント(㎝4) 10 -8(m4)
[8 empty] | Ｗｉ | たわみによる許容荷重（N/㎡)
| ②曲げモーメントによる計算式 | [6 empty] | Ｍ | 曲げモーメント
[8 empty] | Ｚ | 断面係数(㎝3)10-6(m 3)
[8 empty] | ｆｃ | 準構造部材の許容応力度長期短期とも156.8x10 6(N/㎡)
[8 empty] | Ｗｍ | 曲げモーメントによる許容荷重（N/㎡)
数値を代入して簡略化すると、
①と②の検証を行い、
|  | 厳しい数値を許容荷重として採用する。 | [12 empty] | 母屋 | 1.2
[15 empty] | 金属垂木 | 1.6
| 計算条件 | [13 empty] | 軽量鉄骨 | 2.3
| 準構造部材の種類 |  |  | 金属垂木 | [11 empty] | 3.2
| 材質 | 鋼板 |  | 板厚 | 2.3 |  | mm
| 支持間隔 |  |  | l ＝ | 3 |  | m
| 取付間隔 |  |  | ｐ＝ | 1.5 |  | m
|  | 準構造部材の性能表 | 正圧
|  |  | I(㎝4/m) |  | Z(㎝3/m）
|  |  | 500.4 |  | 57.8
計算（連続梁）
①たわみによる検討
|  | Ｗｉ≦ | ８７８Ｉ | ＝ |  | ８７８×（ |  | 500.4 |  | ） |  | ＝（ | 10848.1778 | ）Ｎ/㎡
|  |  | l３ ｐ |  | （ | 3 |  | ）３×（ | 1.5 |  | ）
②曲げモーメントによる検討
|  | Ｗｍ≦ | １２５５Ｚ | ＝ |  | １２５５×（ |  | 57.8 |  | ） |  | ＝（ | 5373.2593 | ）Ｎ/㎡
|  |  | l２ ｐ |  | （ | 3 |  | ）２×（ | 1.5 |  | ）
| ①、②のうち厳しい値とする。（ |  |  |  |  | 10848.1778 |  | ）N/㎡＞ |  | 5373.2593 |  |  | N/㎡
結果
|  |  |  | 積雪荷重S |  |  | 判定 |  | 部材強度W
|  |  |  | 2942 |  | N/㎡ | ＜ |  | 5373 |  |  | N/㎡ | …OK
＃梁のたわみ強度は無視しています。別途ご検討ください。
Note on C26: 各種部材の断面性能 Ｉ (cm4) Z (cm3) ﾘｯﾌﾟ溝型鋼 100×50×2.3 80.7 16.1 100×50×3.2 107.0 21.3 75×45×2.3 37.1 9.9 金属垂木 （1.2mm) 1.73 1.55 （2.3mm) 3.04 2.75 （3.2mm) 3.93 3.54
l
l

## 野地板積雪強度
日本金属屋根協会様式
| 野地板強度計算書 | [18 empty] | 硬質木毛セメント板
[15 empty] | ここで |  |  |  |  | 中質木毛セメント板
| 計算式 | [13 empty] | σ | 野地板の許容曲げ応力度（Ｎ/㎡） |  |  |  | 普通木毛セメント板
| ①野地板の許容曲げ応力度 | [13 empty] | Ｋ | 安全係数（1.0～3.0） ・・・通常は2 |  |  |  | 硬質木片セメント板
[15 empty] | σmax | 野地板の最大曲げ応力度（Ｎ/㎡） |  |  |  | 15
[15 empty] | Ｗ | 野地板の許容荷重（Ｎ/㎡） |  |  |  | 18
[15 empty] | ｔ | 野地板の厚さ（ｍ） |  |  |  | 20
| ②野地板の許容荷重 | [13 empty] | l | 野地板の支持間隔（ｍ） |  |  |  | 21
25
[15 empty] | 材 料 |  |  | 板厚 | 最大曲げ応力度 | 30
[18 empty] | (㎜) | （×106Ｎ/㎡） | 40
[15 empty] | 硬質木毛セメント板 |  |  | 15 | 5.3333 | 4.32
| 計算条件 | [16 empty] | 20 | 4.875
| 野地板の種類 |  | 硬質木毛セメント板 | [14 empty] | 25 | 4.32
[15 empty] | 中質木毛セメント板 |  |  | 20 | 2.625 | 2.4
| 支持間隔 |  | l ＝ |  | 0.455 |  |  |  |  | m | [7 empty] | 25 | 2.4
|  |  | 0.455m,0.606m,0.910mなど | [14 empty] | 30 | 2.1667
| 厚 さ |  | t ＝ |  | 25 |  |  |  |  | mm |  |  |  |  | 普通木毛セメント板 |  |  | 30 | 1.3333 | 板厚を再入力下さい
[18 empty] | 40 | 1.125
| 最大曲げ応力度 |  | σ＝ |  | 4.32 |  |  |  |  | ×106N/㎡ |  |  |  |  | 硬質木片セメント板 |  |  | 15 | 6.1333
[18 empty] | 18 | 5.8796 | 6.072
| 安全係数 |  | K ＝ |  | 2 | [12 empty] | 21 | 6.1224
[18 empty] | 25 | 6.072 | 1
[15 empty] | 参考値：主にＪＩＳ Ａ1408三号試験片による |  |  |  |  | 1.5
2
| 計算 | [18 empty] | 2.5
3
①野地板の許容曲げ応力度
|  | σ＝ | 1 | ×σmax＝ |  |  | 1 | ×（ |  | 4320000 |  |  |  | ）
|  |  | 2 |  |  |  | 2
|  | ＝（ | 2160000 |  |  |  |  | ）Ｎ/㎡
②野地板の許容荷重
|  | W≦ | 1 | × | 4 | （ | t | ） | 2 | σ
|  |  | K |  | 3 |  | l
|  | ＝ | 4 | × | ｛ | （ | 0.025 |  |  |  | ） | ｝ | 2 | ×（ | 2160000 |  | ）
|  |  | 6 |  |  | （ | 0.455 |  |  |  | ）
|  | ＝（ | 4347.3011 | [6 empty] | ）Ｎ/㎡
| 結果 | 積雪荷重S |  |  |  |  | 判定 |  | 野地板強度W
|  | 2942 |  |  | N/㎡ |  | ＜ |  | 4347 |  |  |  | N/㎡ |  | …OK
Note on F23: 安全係数 通常は、「２｣ を選択 下さい。
l
l
l

## 性能表紙
戻る
確認項目を選定して下さい。
| ① | 熱貫流率計算
| ② | 断熱性能計算(日射吸収)
| ③ | 断熱性能計算(放射冷却)
| ④ | 結露計算
| ⑤ | 室内温度上昇計算
| ⑥ | 屋根材の熱伸縮量計算
| ⑦ | 透過損失計算
| ⑧ | 騒音伝達計算
| ⑨ | といの排水量計算
| ⑩ | 軒先流層高さ計算

## 熱貫流率
日本金属屋根協会様式
熱貫流率計算書
計算式
ここで
[11 empty] | K | 熱貫流率 （W/㎡・℃）
[11 empty] | R | 熱貫流抵抗 （㎡・℃/Ｗ）
[11 empty] | t | 各材料の厚さ （ｍ）
[11 empty] | λ | 各材料の熱伝達率 （W/ｍ・℃）
[11 empty] | αi | 室内側表面熱伝達率＝10（W/㎡・℃）
[11 empty] | αo | 室外側表面熱伝達率＝24（W/㎡・℃）
計算条件
|  |  | 使用材料 |  |  |  |  | 熱伝導率（λ） |  | 厚さ（t） |  |  |  | ｔ /λ
|  | ① | 鋼板 |  |  |  |  | 45 |  | 0.0008 |  |  | m | 1.7778e-05
|  | ② | [10 empty] | m
|  | ③ | [10 empty] | m
|  | ④ | [10 empty] | m
|  | ⑤ | [10 empty] | m
|  | ⑥ | [10 empty] | m
|  | ⑦ | [10 empty] | m
|  | ⑧ | [10 empty] | m
|  | 合計（Σ ｔ /λ） | [11 empty] | 1.7778e-05
計算
|  | R | ＝ | 1 | ＋Σ | t | ＋ | 1 | ＝0.1＋（ | 1.7778e-05 |  | ）＋0.041＝（ |  | 0.14168 | ）
|  |  |  | 10 |  | λ |  | 24
|  |  | K | ＝ | 1 | ＝ | 1 |  |  |  | ＝（ | 7.0579 |  | ）
[5 empty] | R |  | （ | 0.14168 |  | ）
結果
[6 empty] | 熱貫流率 （K） |  |  |  | 7.06
（W/㎡・℃）

## 日射吸収
日本金属屋根協会様式
断熱性能計算書（日射吸収）
計算式
ここで
| ①相当外気温度の計算式 | [6 empty] | θe | 相当外気温度 (℃)
| 日射吸収による温度上昇を加味する | [6 empty] | θo | 外気温度 (℃)
[8 empty] | As | 日射吸収係数
[8 empty] | J | 日射量＝1050（W/㎡・℃）
[8 empty] | αo | 室外側表面熱伝達率＝24 （W/㎡・℃）
[8 empty] | Q | 熱貫流量 （W/㎡）
| ②熱貫流量の計算式 | [6 empty] | K | 熱貫流率 （W/㎡・℃）
[8 empty] | θi | 室内設定温度 (℃)
[8 empty] | θSi | 室内側表面温度 (℃)
| ③屋根の室内側表面温度の計算式 | [6 empty] | αi | 室内側表面熱伝達率＝10 （W/㎡・℃）
熱流入量より温度上昇を計算する
計算条件
|  | 外気温度 |  |  | θo＝ | 35 |  |  | ℃
|  | 日射吸収係数 |  |  | As＝ | 0.35 | [7 empty] | 亜鉛鉄板0.80
|  | 熱貫流率 |  |  | K ＝ | 0.5 |  |  | W/㎡・℃ 熱貫流計算書を利用 |  |  |  |  | ｶﾗｰ鋼板（白色）0.20
|  | 室内設定温度 |  |  | θi＝ | 28 |  |  | ℃ |  |  |  |  | 〃 （淡色）0.40
〃 （暗色）0.50
| 計算 | [12 empty] | 〃 （黒色）0.95
| ①相当外気温度の算出 | [12 empty] | 〃 （ｼﾙﾊﾞｰM.）0.30
〃 （ﾌﾞﾛﾝｽﾞM.）0.50
| θｅ | ＝θo＋ | Ａｓ×Ｊ | ＝（ | 35 |  | ）＋ | （ | 0.35 |  | ）×1,050 |  |  | sus鋼板（素地）0.65
|  |  | αo |  |  |  |  | 24 | [5 empty] | ｶﾞﾙﾊﾞﾘｳﾑ鋼板0.35
ｱﾙﾐ合金板0.20
|  |  |  | ＝（ | 50.3125 |  |  | ）℃ | [5 empty] | ｽﾚｰﾄ（約3年経過）0.85
②熱貫流量の算出
| Ｑ | ＝Ｋ×（θｅ－θｉ）＝（ |  |  | 0.5 |  | ）×｛（ | 50.3125 |  |  | ）－（ | 28 | ）｝
|  |  |  | ＝（ | 11.1562 |  | ）W/㎡
③室内側表面温度の算出
| θｓｉ | ＝θｉ＋ | Q | ＝（ | 28 |  |  | ）＋ | （ | 11.1562 |  |  | ）
|  |  | αｉ | [5 empty] | 10
|  |  |  | ＝（ | 29.1156 |  |  | ）℃
結果
断熱材裏貼り工法
| 仕 様 |  | 熱貫流率 K |  | 相当外気温度 θｅ |  |  | 熱貫流量 Q |  |  | 室内側表面温度 θｓｉ |  |  |  | 断熱ｼｽﾃﾑ工法
|  |  | （W/㎡・℃） |  | （屋根表面温度：℃） |  |  | （W/㎡） |  |  | （屋根裏面温度：℃） |  |  |  | ｲﾝｼｭﾚｰｼｮﾝ工法
|  |  | 0.5 |  | 50.3125 |  |  | 11.1562 |  |  | 29.1156 |  |  |  | ﾀﾞﾌﾞﾙﾊﾟｯｸ工法
Note on C22: 日射吸収係数（参考値） 亜鉛鉄板 0.80 ｶﾗｰ鋼板（白色） 0.20 〃 (淡色） 0.40 〃 (暗色） 0.50 〃 (黒色） 0.95 〃 (ｼﾙﾊﾞｰＭ） 0.30 〃 (ﾌﾞﾛﾝｽﾞＭ） 0.50 SUS鋼板（素地） 0.65 ｶﾞﾙﾊﾞﾘｳﾑ鋼板 0.35 ｱﾙﾐﾆｳﾑ合金板 0.20 ｽﾚｰﾄ（約３年経過） (0.85)
Note on G22: 日射吸収係数の参考値を、 左側 水色セルのコメントに、 載せています。

## 放射冷却
日本金属屋根協会様式
断熱性能計算書（放射冷却）
計算式
ここで
| ①相当外気温度の計算式 | [6 empty] | θe | 相当外気温度 (℃)
| 放射冷却による温度降下を加味する | [6 empty] | θo | 外気温度 (℃)
[8 empty] | As | 夜間熱放射係数
[8 empty] | J | 熱放射量＝-135（W/㎡・℃）
[8 empty] | αo | 室外側表面熱伝達率＝24 （W/㎡・℃）
[8 empty] | Q | 熱貫流量 （W/㎡）
| ②熱貫流量の計算式 | [6 empty] | K | 熱貫流率 （W/㎡・℃）
[8 empty] | θi | 室内設定温度 (℃)
[8 empty] | θSi | 室内側表面温度 (℃)
| ③屋根の室内側表面温度の計算式 | [6 empty] | αi | 室内側表面熱伝達率＝10 （W/㎡・℃）
熱流出量より温度降下を計算する
計算条件
|  | 外気温度 |  |  | θo＝ | 35 |  |  | ℃
|  | 夜間熱放射係数 |  |  | As＝ | 0.4 | [7 empty] | 亜鉛鉄板 0.85
|  | 熱貫流率 |  |  | K ＝ | 0.5 |  |  | W/㎡・℃ 熱貫流率計算書を利用 |  |  |  |  | ｶﾗｰ鋼板（白色）0.90
|  | 室内設定温度 |  |  | θi＝ | 28 |  |  | ℃ |  |  |  |  | 〃 （淡色）0.90
〃 （暗色）0.90
| 計算 | [12 empty] | 〃 （黒色）0.95
| ①相当外気温度の算出 | [12 empty] | 〃 （ｼﾙﾊﾞｰM.）0.45
〃 （ﾌﾞﾛﾝｽﾞM.）0.50
| θｅ | ＝θ０＋ | Ａｓ×Ｊ | ＝（ | 35 |  | ）＋ | （ | 0.4 |  | ）×（-135） |  |  | sus鋼板（素地）0.35
|  |  | α０ |  |  |  |  | 24 | [5 empty] | ｶﾞﾙﾊﾞﾘｳﾑ鋼板0.40
ｱﾙﾐ合金板≒0.30
|  |  |  | ＝（ | 32.75 |  |  | ）℃ | [5 empty] | ｽﾚｰﾄ（3年経過）0.90
②熱貫流量の算出
| Ｑ | ＝Ｋ×（θｅ－θｉ）＝（ |  |  | 0.5 |  | ）×｛（ | 32.75 |  |  | ）－（ | 28 | ）｝
|  |  |  | ＝（ | 2.375 |  | ）W/㎡
③室内側表面温度の算出
| θｓｉ | ＝θｉ＋ | Q | ＝（ | 28 |  |  | ）＋ | （ | 2.375 |  |  | ）
|  |  | αｉ | [5 empty] | 10
|  |  |  | ＝（ | 28.2375 |  |  | ）℃
結果
断熱材裏貼り工法
| 仕 様 |  | 熱貫流率 K |  | 相当外気温度 θｅ |  |  | 熱貫流量 Q |  |  | 室内側表面温度 θｓｉ |  |  |  | 断熱ｼｽﾃﾑ工法
|  |  | （W/㎡・℃） |  | （屋根表面温度：℃） |  |  | （W/㎡） |  |  | （屋根裏面温度：℃） |  |  |  | ｲﾝｼｭﾚｰｼｮﾝ工法
|  |  | 0.5 |  | 32.75 |  |  | 2.375 |  |  | 28.2375 |  |  |  | ﾀﾞﾌﾞﾙﾊﾟｯｸ工法
Note on C22: 夜間放射係数(参考値） 亜鉛鉄板 0.85 ｶﾗｰ鋼板（白色） 0.90 〃 （淡色） 0.90 〃 （暗色） 0.90 〃 （黒色） 0.90 〃 （ｼﾙﾊﾞｰＭ） 0.45 〃 （ﾌﾞﾛﾝｽﾞＭ） 0.50 ＳＵＳ鋼板（素地） 0.35 ｶﾞﾙﾊﾞﾘｳﾑ鋼板 0.40 ｱﾙﾐﾆｳﾑ合金板 ≒0.30 ｽﾚｰﾄ（約３年経過） ( 0.90)
Note on G22: 参考値として、左側水色セルのコメントに、 夜間熱放射係数を、記載しています。

## 結露
日本金属屋根協会様式 | [15 empty] | 28 |  |  | 33
結露計算書 | [15 empty] | 1.14 | -100 | 42.18 | 35
| 計算式 | [6 empty] | ここで | [7 empty] | 1.239 | -15.9 | 39.9 | 34
| ①相当外気温度の計算式 | [6 empty] | θe | 相当外気温度 (℃) | [6 empty] | 1.357 | -15 | 37.73 | 33
| 放射冷却による温度降下を加味する | [6 empty] | θo | 外気温度 (℃) | [6 empty] | 1.488 | -14 | 35.66 | 32
[8 empty] | As | 夜間熱放射係数 | [6 empty] | 1.629 | -13 | 33.69 | 31
[8 empty] | J | 熱放射量＝-135 （W/㎡・℃） | [6 empty] | 1.782 | -12 | 33.51 | 30
| ②熱貫流量の計算式 | [6 empty] | αo | 室外側表面熱伝達率＝24 （W/㎡・℃） | [6 empty] | 1.948 | -11 | 31.83 | 29
[8 empty] | Q | 熱貫流量 （W/㎡） | [6 empty] | 2.128 | -10 | 30.04 | 28
| ③屋根の室内側表面温度の計算式 | [6 empty] | K | 熱貫流率 （W/㎡・℃） | [6 empty] | 2.323 | -9 | 28.35 | 27
| 熱流出量より温度降下を計算する | [6 empty] | θi | 室内設定温度 (℃) | [6 empty] | 2.534 | -8 | 26.74 | 26
[8 empty] | θSi | 室内側表面温度 (℃) | [6 empty] | 2.764 | -7 | 25.21 | 25
[8 empty] | αi | 室内側表面熱伝達率＝10 （W/㎡・℃） | [6 empty] | 3.011 | -6 | 23.76 | 24
| ④室内水蒸気圧の計算式 | [6 empty] | hi | 室内水蒸気圧 （㎜Hg） | [6 empty] | 3.279 | -5 | 22.38 | 23
[8 empty] | Hi | θiでの飽和水蒸気圧 （㎜Hg） 空気線図より | [6 empty] | 3.568 | -4 | 21.07 | 22
| ⑤露点温度の設定 | [6 empty] | φi | 室内設定湿度 （％） | [6 empty] | 3.88 | -3 | 19.82 | 21
| 露点温度（θｄ：hiが飽和水蒸気圧である温度）を湿り空気線図より求める | [6 empty] | θｄ | 露点温度 (℃) | [6 empty] | 4.218 | -2 | 18.65 | 20
| ⑥結露の判定 | [14 empty] | 4.581 | -1 | 17.53 | 19
|  | θd < θSiの場合は結露しない | [13 empty] | 4.925 | 0 | 16.47 | 18
| 計算条件 | [10 empty] | -15.9℃～40.9℃の範囲 |  |  |  | 5.292 | 1 | 15.47 | 17
|  | 外気温度 |  | θo＝ | -6 | ℃ | 室内設定温度 |  |  |  | θi＝ | 10 | ℃ |  |  | 5.682 | 2 | 14.53 | 16
[16 empty] | 6.098 | 3 | 13.63 | 15
|  | 夜間熱放射係数 |  | As＝ | 0.4 |  | 室内設定温度の 飽和水蒸気圧 |  |  |  | Ｈi＝ | 9.84 | mmHg |  | 亜鉛鉄板 0.85 | 6.54 | 4 | 12.78 | 14
[15 empty] | ｶﾗｰ鋼板（白色）0.90 | 7.01 | 5 | 11.98 | 13
|  | 熱貫流率 |  | K ＝ | 0.5 | W/㎡・℃ | 室内設定湿度 |  |  |  | φi＝ | 60 | % |  | 〃 （淡色）0.90 | 7.511 | 6 | 11.23 | 12
[15 empty] | 〃 （暗色）0.90 | 8.042 | 7 | 10.51 | 11
| 計算 | [13 empty] | 〃 （黒色）0.90 | 8.606 | 8 | 9.84 | 10
| ①相当外気温度の算出 | [13 empty] | 〃 （ｼﾙﾊﾞｰM.）0.45 | 9.205 | 9 | 9.205 | 9
| θｅ | ＝θo＋ | Ａｓ×Ｊ | ＝（ | -6 | ）＋ | （ | 0.4 |  | ）×（-135） |  | ＝（ | -8.25 | ）℃ | 〃 （ﾌﾞﾛﾝｽﾞM.）0.50 | 9.84 | 10 | 8.606 | 8
|  |  | αo |  |  |  | 24 | [7 empty] | ｽﾃﾝﾚｽ鋼板0.35 | 10.51 | 11 | 8.042 | 7
[15 empty] | ｶﾞﾙﾊﾞﾘｳﾑ鋼板0.40 | 11.23 | 12 | 7.511 | 6
| ②熱貫流量の算出 | [13 empty] | ｱﾙﾐ合金板≒0.30 | 11.98 | 13 | 7.01 | 5
| Ｑ | ＝Ｋ×（θｅ－θｉ）＝（ |  |  | 0.5 | ）×｛（ | -8.25 |  | ）－（ |  | 10 | ）｝＝（ | -9.125 | ）W/㎡ | ｽﾚｰﾄ（約３年経過）0.90 | 12.78 | 14 | 6.54 | 4
[16 empty] | 13.63 | 15 | 6.098 | 3
| ③室内側表面温度の算出 | [14 empty] | 14.53 | 16 | 5.682 | 2
| θｓｉ | ＝θｉ＋ | Q | ＝（ | 10 |  | ）＋ | （ | -9.125 |  | ） | ＝（ | 9.0875 | ）℃←A |  | 15.47 | 17 | 5.292 | 1
|  |  | αｉ |  |  |  |  | 10 | [7 empty] | 16.47 | 18 | 4.925 | 0
[16 empty] | 17.53 | 19 | 4.581 | -1
| ④飽和水蒸気圧の算出 | [14 empty] | 18.65 | 20 | 4.218 | -2
| ｈｉ | ＝Ｈｉ×φｉ＝（ |  | 9.84 | ）×（ | 0.6 | ）＝（ |  | 5.904 |  | ）mmHg |  |  |  |  | 19.82 | 21 | 3.88 | -3
[16 empty] | 21.07 | 22 | 3.568 | -4
| ⑤露点温度の設定 | [14 empty] | 22.38 | 23 | 3.279 | -5
| ｈi が飽和水蒸気圧である温度を空気線図から求めると θd = （ | [8 empty] | 3 |  | ）℃←B |  |  |  | 23.76 | 24 | 3.011 | -6
[16 empty] | 25.21 | 25 | 2.764 | -7
| ⑥結露の判定 | [14 empty] | 26.74 | 26 | 2.534 | -8
|  | A (θsi ) > B (θd )の場合結露しない | [13 empty] | 28.35 | 27 | 2.323 | -9
| 結果 | [14 empty] | 30.04 | 28 | 2.128 | -10
|  | 仕 様 |  |  | 熱貫流率 K |  | 相当外気温度 θｅ |  |  |  | 熱貫流量 Q |  |  |  |  | 31.83 | 29 | 1.948 | -11
[5 empty] | （W/㎡・℃） |  | （℃） |  |  |  | （W/㎡） |  |  |  |  | 33.51 | 30 | 1.782 | -12
[5 empty] | 0.5 |  | -8.25 |  |  |  | -9.125 |  |  |  |  | 35.47 | 31 | 1.629 | -13
[16 empty] | 37.52 | 32 | 1.488 | -14
[16 empty] | 39.68 | 33 | 1.357 | -15
|  |  |  | 室内側表面温度 θｓｉ |  |  | 判 定 |  |  | 露点温度 | [5 empty] | 41.95 | 34 | 1.239 | -15.9
|  |  |  | （℃） | [5 empty] | （℃） | [5 empty] | 44.33 | 35
|  |  |  | 9.0875 |  |  | 結露しない |  |  | 3 | [5 empty] | 46.82 | 36
[16 empty] | 49.43 | 37
[16 empty] | 52.17 | 38
[16 empty] | 55.04 | 39
[16 empty] | 58.05 | 40
Note on C23: 夜間熱放射係数（参考値） 亜鉛鉄板 0.85 ｶﾗｰ鋼板(白色） 0.90 〃 (淡色） 0.90 〃 (暗色） 0.90 〃 (黒色） 0.90 〃 (ｼﾙﾊﾞｰＭ） 0.90 〃 (ﾌﾞﾛﾝｽﾞＭ） 0.90 ｓｕｓ鋼板(素地） 0.35 ｶﾞﾙﾊﾞﾘｳﾑ鋼板 0.40 ｱﾙﾐﾆｳﾑ合金板 ≒0.30 ｽﾚｰﾄ（約3年経過）0.90
Note on F23: 参考値として、左側水色セルのコメントに 夜間熱放射係数を記載しています。

## 室内温度上昇
日本金属屋根協会様式
室内温度上昇計算書
ここで
| 計算式 | [8 empty] | t1 | 屋根からの熱貫流による温度上昇 (℃)
| ①屋根からの熱貫流による温度上昇 | [8 empty] | Q | 熱貫流量 (W/㎡)
[10 empty] | θsi | 室内側表面温度（℃）
[10 empty] | C | 静止空気比熱＝0.363 (W/ｍ3・℃)
| ②裏面絶対温度 | [8 empty] | H | 室内屋根平均高さ (m)
[10 empty] | N | 換気回数 開放20～40 閉鎖2～8
| ③屋根裏面からの放射発散度 | [8 empty] | E | 放射発散度 (W/㎡)
[10 empty] | ε | 裏面放射率
[10 empty] | Cb | 放射定数 5.67（Ｗ/㎡・Ｋ4）
| ④放射熱(屋根裏面)による温度上昇…体感 | [8 empty] | T | 裏面絶対温度（Ｋ）
[10 empty] | ｔ2 | 放射熱(屋根裏面)による温度上昇 (℃)
[10 empty] | ｔ | 上昇室内温度 (℃)
⑤室内上昇温度…想定計算温度
計算条件
|  | 熱貫流量 |  |  |  |  | Ｑ＝ |  | 50 |  |  |  | W/㎡ 断熱性能計算書を利用
|  | 室内側表面温度 |  |  |  |  | θｓｉ＝ |  | 28 |  |  |  | ℃ 断熱性能計算書を利用
|  | 室内屋根平均高さ |  |  |  |  | Ｈ＝ |  | 15 |  |  |  | ｍ
|  | 換気回数 |  |  |  |  | Ｎ＝ |  | 30 |  |  |  | 回
一般的な工場建屋で30回程度、設計者等に確認のこと
|  | 裏面放射率 |  |  |  |  | ε＝ |  | 0.4 | [9 empty] | 亜鉛鉄板 0.85
ｶﾗｰ鋼板（白色）0.90
|  | 放射定数 |  |  |  |  | Ｃｂ＝ |  | 5.67（Ｗ/㎡・Ｋ4） | [9 empty] | 〃 （淡色）0.90
〃 （暗色）0.90
| 計算 | [17 empty] | 〃 （黒色）0.90
| ①屋根からの熱貫流による温度上昇 | [17 empty] | 〃 （ｼﾙﾊﾞｰM.）0.45
〃 （ﾌﾞﾛﾝｽﾞM.）0.50
| ｔ１ | ＝ | Ｑ | ÷ Ｎ＝ |  | （ | 50 |  |  | ） | ÷（ | 30 | ）＝（ |  | 0.30609 |  | ）℃←Ａ |  | sus鋼板（素地）0.35
|  |  | Ｃ×Ｈ |  |  | 0.363×（ |  |  | 15 | ） | [8 empty] | ｶﾞﾙﾊﾞﾘｳﾑ鋼板0.40
ｱﾙﾐ合金板≒0.30
| ②裏面絶対温度 | [17 empty] | ｽﾚｰﾄ（3年経過）0.890
| Ｔ | ＝θｓｉ＋273＝（ |  |  | 28 |  |  | ）＋273＝（ |  | 301 |  | ）Ｋ | [6 empty] | 放射率を指定する時の入力覧（
③屋根裏面からの放射発散度
| Ｅ | ＝ε・Ｃｂ |  | （ | Ｔ | ） | 4 | ＝（ | 0.4 |  | ）×5.67× |  | （ | （ | 301 | ） | ） | 4
[5 empty] | 100 | [8 empty] | 100
[8 empty] | ＝（ | 186.1697 |  | ）W/㎡
④放射熱(屋根裏面)による温度上昇
| ｔ２ | ＝ | Ｅ | ÷Ｎ＝ |  | （ | 186.1697 |  |  | ） | ÷（ | 30 | ）＝（ |  | 1.1397 |  | ）℃←Ｂ
|  |  | Ｃ×Ｈ |  |  | 0.363×（ |  |  | 15 | ）
⑤室内上昇温度
| ｔ | ＝Ａ＋Ｂ＝（ |  |  | 1.4458 |  |  |  | ）℃
断熱材裏貼り工法
断熱ｼｽﾃﾑ工法
| 結果 | [18 empty] | ｲﾝｼｭﾚｰｼｮﾝ工法
|  |  | 仕 様 |  |  |  | 熱貫流量 Q |  |  | 放射発散度 E |  |  | 上昇室内温度 ｔ | [6 empty] | ﾀﾞﾌﾞﾙﾊﾟｯｸ工法
[7 empty] | (W/㎡） |  |  | （W/㎡） |  |  | (℃)
[7 empty] | 50 |  |  | 186.1697 |  |  | 1.4458
Note on C26: 夜間放射係数(参考値） 亜鉛鉄板 0.85 ｶﾗｰ鋼板（白色） 0.90 〃 （淡色） 0.90 〃 （暗色） 0.90 〃 （黒色） 0.90 〃 （ｼﾙﾊﾞｰＭ） 0.45 〃 （ﾌﾞﾛﾝｽﾞＭ） 0.50 ＳＵＳ鋼板（素地） 0.35 ｶﾞﾙﾊﾞﾘｳﾑ鋼板 0.40 ｱﾙﾐﾆｳﾑ合金板 ≒0.30 ｽﾚｰﾄ（約３年経過） (0.90)
Note on J26: 参考値として、左側水色セルのコメントに、 裏面放射率を記載しています。

## 熱伸縮量
日本金属屋根協会様式
屋根材の熱伸縮量計算書
| 計算式 |  |  |  |  | 各種金属材料の線膨張係数（単位：10-6/℃）
[6 empty] | 鋼 板 |  |  |  | 11.7
| 伸縮量（㎜） ＝材料の線膨張係数（10-6/℃）×温度差（℃）×材料長さ（㎜） |  |  |  |  | アルミニウム板 |  |  |  | 23.4
[6 empty] | ステンレス鋼板(SUS304) |  |  |  | 17.3
[6 empty] | ステンレス鋼板(SUS316) |  |  |  | 16
[6 empty] | フェライト系ステンレス鋼板 |  |  |  | 10.6
[6 empty] | 銅 板 |  |  |  | 17
[6 empty] | チタニウム板 |  |  |  | 8.4
計算条件
|  | 材 料 |  |  |  | フェライト系ステンレス鋼板
|  | 材料の線膨張係数 |  |  | ①＝ | 10.6 |  |  | （10-6/℃）
|  | 想定外気温（上限） |  |  |  | 80 |  |  | ℃
|  | 想定外気温（下限） |  |  |  | 0 |  |  | ℃
|  | 温度差 |  |  | ②＝ | 80 |  |  | ℃
|  | 材料長さ |  |  | ③＝ | 70000 |  |  | ㎜
計算
| ①×②×③＝（ |  | 10.6 | ）①×10-6/℃×（ |  |  | 80 | ）②×（ | 70000 | ）③
|  |  | ＝（ | 59.36 |  |  | ）㎜④
＃上記の計算数値は、材料が一方向に伸縮すると仮定した伸縮量です。 通常は両端に伸縮するので、伸縮量は上記の1/2になります。
鉄骨の伸縮及び吊子等による拘束等を考慮すると伸縮量は、上記数値より低減すると考えられます。
低減率は、室内空調の有無・ひさし等外部表しにより差が出ます。
一般的には、重ねﾀｲﾌﾟ折板屋根 ５０～70％、はぜ・嵌合ﾀｲﾌﾟ折板屋根 60～80％です。
| 拘束低減率を |  | 40 | ％ と仮定すると | [6 empty] | 100
90
| 全体の伸縮量 ＝ ④ × |  | 0.4 | = ( | 23.744 |  | ）㎜ |  |  |  | 80
70
60
50
40

## 透過損失
日本金属屋根協会様式
透過損失計算書
計算式
| ①面密度 | [7 empty] | ここで
[9 empty] | M | 密実材料の面密度(kg/㎡)
| ②垂直入射波に対する透過損失 | [7 empty] | d | 材料の密度（kg/㎥）
[9 empty] | t | 材料の厚さ(m)
[9 empty] | TLo | 垂直入射波に対する透過損失（ｄB）
| ③任意入射波に対する透過損失 | [7 empty] | f | 音の周波数（Hz）
[9 empty] | TL | 任意入射波に対する透過損失（ｄB）
計算条件（面密度の算出）
|  |  | 使用材料 |  |  | 密度 ｄ |  |  | 厚さ ｔ |  | 面密度 ｄ×ｔ
[6 empty] | （kg/㎥） |  |  | (m) |  | (kg/㎡)
|  | ① | 鋼板 |  |  | 100 |  |  | 1 |  | 100
②
③
④
⑤
⑥
|  | 合計 | [8 empty] | A | 100
計算
| 125 | Hｚ
|  |  | ＴＬｏ＝20ｌｏｇ（Ａ×125）－42.5＝20ｌｏｇ｛（ |  |  |  | 100 | ）×125｝－42.5＝（ |  |  | 39.4382 |  | ）←Ｂ
|  |  | ＴＬ＝Ｂ－10ｌｏｇ（0.23×Ｂ）＝（ |  |  | 39.4382 | ）－10ｌｏｇ｛0.23×（ |  | 39.4382 |  | ）｝＝（ | 29.8618 |  | ）
| 250 | Hｚ
|  |  | ＴＬｏ＝20ｌｏｇ（Ａ×250）－42.5＝20ｌｏｇ｛（ |  |  |  | 100 | ）×250｝－42.5＝（ |  |  | 45.4588 |  | ）←Ｃ
|  |  | ＴＬ＝Ｃ－10ｌｏｇ（0.23×Ｃ）＝（ |  |  | 45.4588 | ）－10ｌｏｇ｛0.23×（ |  | 45.4588 |  | ）｝＝（ | 35.2653 |  | ）
| 500 | Hｚ
|  |  | ＴＬｏ＝20ｌｏｇ（Ａ×500）－42.5＝20ｌｏｇ｛（ |  |  |  | 100 | ）×500｝－42.5＝（ |  |  | 51.4794 |  | ）←Ｄ
|  |  | ＴＬ＝Ｄ－10ｌｏｇ（0.23×Ｄ）＝（ |  |  | 51.4794 | ）－10ｌｏｇ｛0.23×（ |  | 51.4794 |  | ）｝＝（ | 40.7458 |  | ）
| 1000 | Hｚ
|  |  | ＴＬｏ＝20ｌｏｇ（Ａ×1000）－42.5＝20ｌｏｇ｛（ |  |  |  | 100 | ）×1000｝－42.5＝（ |  |  | 57.5 |  | ）←Ｅ
|  |  | ＴＬ＝Ｅ－10ｌｏｇ（0.23×Ｅ）＝（ |  |  | 57.5 | ）－10ｌｏｇ｛0.23×（ |  | 57.5 |  | ）｝＝（ | 46.286 |  | ）
| 2000 | Hｚ
|  |  | ＴＬｏ＝20ｌｏｇ（Ａ×2000）－42.5＝20ｌｏｇ｛（ |  |  |  | 100 | ）×2000｝－42.5＝（ |  |  | 63.5206 |  | ）←Ｆ
|  |  | ＴＬ＝Ｆ－10ｌｏｇ（0.23×Ｆ）＝（ |  |  | 63.5206 | ）－10ｌｏｇ｛0.23×（ |  | 63.5206 |  | ）｝＝（ | 51.8742 |  | ）
| 4000 | Hｚ
|  |  | ＴＬｏ＝20ｌｏｇ（Ａ×4000）－42.5＝20ｌｏｇ｛（ |  |  |  | 100 | ）×4000｝－42.5＝（ |  |  | 69.5412 |  | ）←Ｇ
|  |  | ＴＬ＝Ｇ－10ｌｏｇ（0.23×Ｇ）＝（ |  |  | 69.5412 | ）－10ｌｏｇ｛0.23×（ |  | 69.5412 |  | ）｝＝（ | 57.5015 |  | ）
結果
|  |  | Hz | 125 | 250 | 500 |  | 1000 |  | 2000 |  | 4000
|  |  | TLo | 39.4382 | 45.4588 | 51.4794 |  | 57.5 |  | 63.5206 |  | 69.5412
|  |  | TL | 29.8618 | 35.2653 | 40.7458 |  | 46.286 |  | 51.8742 |  | 57.5015

## 騒音伝達
日本金属屋根様式
騒音伝達計算
ここでは、金属屋根の性能確認（(社)日本金属屋根協会 編集・発行）の
30ページに記載している、（3）参考計算式の計算が可能です。
| ②外部より室内 |  |  |  | 2 | 騒音伝達backdata.B2
騒音伝達backdata.C2
計算条件
|  | Lo：外壁面より 1m外側の音圧 (dB) | 60 | 33.9897
|  | L2：受音室の音圧レベル (dB) | 20 | 33.9897
|  | TL：界壁の綜合透過損失 (dB) | 33 | -23
|  | A2：受音室の吸音力 （㎡） | 10 | -19
|  | F：界壁の面積 （㎡） | 50
計算式
結果
|  | L2：受音室（室内）の音圧ﾚﾍﾞﾙ | 33.9897
Note on B10: 計算条件を、黄色 のセルに 入力下さい。

## 騒音伝達backdata
①音源室から受音室
②外部より室内
③室内から外部へ(その１)
④室内から外部へ(その２)

## といの排水量
日本金属屋根協会様式
といの排水量計算書
計算条件
|  | といが受持つ |  | ＝屋根面積×cosθ；縦とい落し口1箇所当たり | [6 empty] | 100.5 |  |  |  | m2
|  | 屋根投影面積（A） |  | 隣接した壁面積の1/2等も加える | [11 empty] | 2
|  | 最大降雨量（N） |  | 北海道・東北 |  |  |  | 北海道・東北以外 |  |  | 5e-05 |  |  |  | m/s | 5e-05
[6 empty] | 自由設定 |  |  |  |  | 20
|  | 軒とい･谷とい |  | 幅（W） | [6 empty] | 0.15 |  |  |  | m
|  |  |  | といの断面高さ（h） | [6 empty] | 0.12 |  |  |  | m | オリエンタルメタル
|  |  |  | 有効断面積（Sn）=W × 0.8h | [6 empty] | 0.0144 |  |  |  | m2 | オリエンタルメタル以外
|  |  |  | 周長（L）=2h + W | [6 empty] | 0.39 |  |  |  | m | 軒とい
|  |  |  | 径深（R）=Sn / L | [6 empty] | 0.036923 |  |  |  | m | 谷とい | オリエンタルメタル以外 | 0.011
|  |  |  | といの勾配（i）＝1 / （ ） | [6 empty] | 200 | [5 empty] | オリエンタルメタル | 0.015
|  |  |  | 軒・谷といの取付高さ（H）（軒高でも可） | [6 empty] | 6 |  |  |  | m |  | 北海道・東北 | 4e-05
|  | 縦とい |  | 径（φ） | [6 empty] | 0.077 |  |  |  | m |  | 北海道・東北以外 | 5e-05
|  |  |  | 断面積（St）=π（3.14）×（φ/2）2 | [6 empty] | 0.0046543 |  |  |  | m
|  |  |  | 縦といの長さ（l ）…横引の部分の長さも加える | [6 empty] | 6 |  |  |  | m
|  | 計算に用いる数値 |  | 粗度係数（n） |  |  |  | オリエンタルメタル以外 |  |  | 0.011
|  |  |  | 安全係数（K） |  |  |  | 軒とい |  |  | 1.5
[8 empty] | 縦とい | l/H＝ | 1 | 1
|  |  |  | 重力加速度（g） | [6 empty] | 9.8m/s2
|  |  |  | 流量係数（C） | [6 empty] | 0.6
＃とい形状が異形の場合は、別途確認のこと。縦どいの断面積は、丸どいの場合。
計算
①といの受持つ降雨量
|  | （W）＝N×A＝（ |  | 5e-05 |  |  | ）×（ | 100.5 | ）＝（ | 0.005025 |  |  |  | ）㎡/ｓ
軒とい
| 流速（V１）＝ |  | 114 | ×（ | 0.036923 |  | ）×√（ | 0.005 |  | ） | ＝（ |  | 0.66266 |  | ）m/ｓ
|  |  | √（ |  | 0.036923 |  | ）＋ | 0.257
| 排水能力（Qn） |  |  | （ | 0.0144 |  | ）×（ | 0.66266 |  | ） | ＝（ |  | 0.0063616 |  | ）㎡/ｓ
[6 empty] | （ | 1.5 |  | ）
③縦といの排水能力（トリチェリーの定理より）
| 流速（V2） |  |  | √2 × 9.8×（ |  |  | 0.12 | ）＝（ | 1.5336 |  | ）m/ｓ
| 排水能力（Qt） |  |  | 0.6×（ |  | 0.0046543 |  | ）×（ | 1.5336 |  | ） | ＝（ | 0.0042827 |  | ）㎡/ｓ
|  |  |  | （ |  | 1 |  | ）
結果
W＜Qn、W＜QtでＯＫです。
|  |  | といの受持つ降雨量（㎡/ｓ） |  |  |  |  | といの排水能力（㎥/ｓ） |  |  |  | 判 定
|  | 軒とい・谷とい | Ｗ＝ |  |  | 0.005025 |  | Ｑｎ＝ | 0.0063616 |  |  | OK
|  | 縦とい | [5 empty] | Ｑｔ＝ | 0.0042827 |  |  | N.G.

## 流層高さ
日本金属屋根協会様式
軒先流層高さ計算書
計算条件
|  | 屋根材のサイズ |  |  | 働き幅（W）…山間隔 |  |  |  |  | 0.25 |  |  | m
[5 empty] | 底幅（w） |  |  |  |  | 0.04 |  |  | m
[5 empty] | 有効高さ（h）（重ね位置まで） |  |  |  |  | 0.15 |  |  | m
[5 empty] | 斜辺勾配(m) |  |  |  |  | 1.13
[5 empty] | 流れ長さ（ℓ） |  |  |  |  | 10 |  |  | m
|  | 屋根材1本当たりの面積(A) |  |  | ＝W × ℓ |  |  |  |  | 2.5 |  |  | m2
|  | 屋根勾配（i） |  |  | ＝1 / （ |  | 33 | ) |  | 0.030303
|  | 有効断面積（S） |  |  | ＝w× h |  |  |  |  | 0.006 |  |  | m2
|  | 周長（L） |  |  | ＝w + 2 |  |  | × h |  | 0.49268
|  | 径深(R) |  |  | ＝S / L |  |  |  |  | 0.012178
|  | 粗度係数(n) |  |  | オリエンタルメタル以外 |  |  |  |  | 0.011 |  |  |  |  | オリエンタルメタル以外 | 0.011
|  | 安全率(K) | [7 empty] | 1.5 |  |  |  |  | オリエンタルメタル | 0.015
|  | 軒先の風速（Vair） ：通常は10ｍ/ｓと仮定 | [7 empty] | 10 |  |  | m/s |  | 2 | 4e-05
|  | 最大降雨量（N） |  |  | 北海道・東北 |  |  | 北海道・東北以外 |  | 5e-05 |  |  | m/s |  | 5e-05 | 5e-05
[5 empty] | 自由設定 |  |  |  |  | 0
|  | 空気の比重（ρair） | [7 empty] | 0.00122
|  | 水の比重（ρrain） | [7 empty] | 1
雨水の流速・断面積の計算
①雨水量
|  | （Q）＝N×A＝（ |  |  |  | 5e-05 |  | ）×（ | 2.5 |  | ）＝（ | 0.000125 |  | ）m3/ｓ
②雨水の流速（Vrain）…クッターの新公式の簡略式より
| 流速（Vrain）＝ |  | 114 | ×（ | 0.012178 |  | ）×√（ | 0.030303 |  | ） | ＝（ | 0.65788 |  | ）m/ｓ
|  |  | √（ |  | 0.012178 |  | ）＋ | 0.257
③雨水の断面積（s）
|  |  |  | （ | 0.000125 |  |  | ）×1.5 | ＝（ | 0.00028501 |  | ）㎡…無風状態
[5 empty] | （ | 0.65788 |  | ）
軒先流層高さの計算
①風の運動エネルギー（Fair）
|  |  |  | （ | 0.00028501 |  | ）×0.00122×（ |  | 10 |  | ）2 | ＝（ | 1.7385e-05 | ）
2
②風による増加断面積（s'）
|  |  |  | 2×（ |  | 1.7385e-05 |  | ） |  | ＝（ | 8.0338e-05 |  | ）㎡
|  |  |  | 1.00×（ |  |  | 0.65788 |  | ）2
③軒先流層高さ（ｈ）
|  |  |  | （ | 0.00028501 |  | ）＋（ | 8.0338e-05 | ） | ＝（ | 0.0091336 |  | ）ｍ
[5 empty] | （ |  | 0.04 | ）
結果
Ａ＜ＢでOKです。
|  | Ａ：軒先流層高さ（ｍ） |  |  |  |  | Ｂ：屋根材有効高さ（ｍ） |  |  |  | 判 定
|  | ｈ＝ | 0.0091336 |  |  |  | ｈ＝ | 0.15 |  |  | OK
※斜辺勾配mは、
有効高さｙ÷斜辺の水平長さx